## Sheet1
创新资源清单
序号 | 所属创新平台 | 设备名称 | 型号规格 | 设备数量 | 产地 | 功能及应用范围 | 设备技术指标
1 | 安永常规测量设备 | AY/LH1-001(a)可见分光光度计 | T6新悦 | 1 | 中国 | 四大常规测量功能：光度测量、定量测量、光谱扫描、时间扫描 应用于卫生防疫、教学研究、环境监测、农、林业、牧、渔业、制造业、行政机关、市政、科研机构、勘察水利、石油化工。 | 波长范围:325nm-1100nm 光谱带宽:4nm-2nm
|  | AY/LH1-001(b)可见分光光度计 | V-5100PC | 1 | 中国 | 四大常规测量功能：光度测量、定量测量、光谱扫描、时间扫描 应用于卫生防疫、教学研究、环境监测、农、林业、牧、渔业、制造业、行政机关、市政、科研机构、勘察水利、石油化工。 | 波长范围:320-1000nm 光谱带宽:4nm-2nm
|  | AY/LH2-001(a)紫外-可见分光光度计 | T6新世纪 | 1 | 中国 | 光度测量、定量测量、光谱扫描、时间扫描、三维图谱分析 应用于卫生防疫、教学研究、环境监测、农、林业、牧、渔业、制造业、行政机关、市政、科研机构、勘察水利、石油化工。 | 波长范围：190~1100nm 波长准确度：±1.0nm 波长重复性：≤0.2nm 光谱带宽：2nm 杂散光：≤0.05%T 测光范围：吸光度：-0.3-3Abs 透过率：0-200%T
2 | 安永电导、滴定类设备 | AY/LH2-002(a)自动电位滴定仪,ph | ZD-2 | 1 | 中国 | ZD系列型自动电位滴定仪适用多种电位滴定，广泛应用于工业、农业、科研等许多领域。为适应不同的滴定方式，仪器设有自动滴定、控制滴定、手动滴定三种滴定方式。 | 容量控制精度：0.02mL 滴定终点设置范围：pH 1~13 mV -600~600 预控制调节范围：距离设置终点 pH 1~3 mV 100~300 输出记录信号：-1999~1999
|  | AY/LH2-003(a)数显电导率仪 | DDS-11A | 1 | 中国 | 11A型数显电导率仪具有精度高、可靠性好、操作简单、使用方便、性价比高等优点。广泛应用于大专院校、研究院所、环境监测、工矿企业等部门，配上不同的电极能够对超纯水、纯水至重度污染水样进行测量。 | 仪器的级别：1.0级 测量范围：0~2×105μS/cm 电子单元基本误差：±1.0%(FS)±1个字 仪器的基本误差：±1.5%(FS)±1个字
|  | AY/LH2-003(c)电导率仪 | DDS-307A | 1 | 中国 | 无 | 无
|  | AY/LH2-004(b)浊度计 | WZS-186 | 1 | 中国 | WZS-186符合IS07027标准，采用散射-透射光测量原理，自动色度补偿，量程自动切换，做多可储存2000组测量数据，仪器可通过USB接口(虚拟串口)与上位机进行通讯，仪器具有断电保护功能，在仪器关机后，仪器内部储存的测量数据、校正数据、设置参数不会丢失。 可供水厂、电厂、工矿企业、实验试及野外实地对水样浑浊度的测试。 | 测量范围：(0~20.00)NTU,(20.0~200.0)NTU,(200~2000)NTU(量程自动切换) 零点漂移：不超过±0.5%FS/30分钟。 示值稳定性：不超过±0.5%FS/30分钟。 重复性：不大于0.5%。 示值误差：不超过±6%。
3 | 安永分析测定设备 | AY/YJYQ1-001(a)液相色谱仪(自动进样、紫外、荧光检测器) | 泵LC-20AT,荧光检测器RF-20A,紫外检测器SPD-20A,自动进样器SIL20A,自动脱气机DGU20A5,控制器CBM-20A,柱箱CTO-10ASVP | 1 | 中国 | 本仪器采用高压梯度通过高压输液泵分别独立精确控制流量、调整溶剂浓度比例，实现高效率、高精度混合；即配备了可提供全波长三维信息的二极管阵列检测器，全新的光路设计与有效的梯形狭缝池设计保证了高分辨率和高灵敏度；也配备了灵敏度更高、选择性更好的荧光检测器；还配备了具有高灵敏度、检测范围更广的蒸发光检测器。应用于食品中各种添加剂的测定。 | 紫外-可见光检测器：最小检测浓度：≤5×10-8（g/ml）； 基线漂移≤5×10-3（ＡＵ/30min）； 基线噪声: ≤5×10-4(AU) 荧光检测器：最小检测浓度：≤5×10-9（g/ml）； 基线漂移≤5×10-3（FＵ/30min）； 基线噪声: ≤5×10-9(FU)
|  | AY/YJYQ1-003(a)气相色谱仪(含顶空、FID、ECD、FPD) | GC-2010 plus | 1 | 中国 | 通过先进的流量控制技术将痕量分析、快速分析实现到，同时操作十分简便，为痕量化合物的分析提供了高效的分离、定性和定量功能。应用于生活饮用水、化妆品水等各类水中三氯甲烷，四氯化碳的测定；工作场所中各有毒有害物质的测定，硫磷化合物的测定等。 | FID检测器：温度范围：～450℃； 检测下限1.5pgC/s（十二烷）； 动态范围：107 ECD检测器：温度范围：～400℃； 检测下限6fg/s（γ-BHC）； 动态范围：104 FPD检测器：温度范围：～350℃； 检测下限P 55fgP/s（磷酸三丁酯），S 3pgS/s（十二烷硫醇）； 动态范围：P 104，S 103
|  | AY/YJYQ1-006(a)气相质谱仪(150位自动进样器) | GCMS-QP2010 ultra/进样器,AOC-20S/AOC-20i | 1 | 日本 | 无 | 无
|  | AY/YJYQ2-001(b)气相色谱仪 | GC1100 | 1 | 中国 | 无 | 无
|  | AY/YJYQ2-001(c)气相色谱仪 | GC-4000A | 1 | 中国 | 无 | 无
|  | AY/YJYQ2-001(d)气相色谱仪 | GC2060 | 1 | 中国 | 无 | 无
4 | 安永培养箱类设备 | AY/WSW-001(a)生化培养箱 | LRH-250F | 1 | 中国 | 无 | 无
|  | AY/WSW-001(c)霉菌培养箱 | MJ-250-I | 1 | 中国 | 无 | 无
|  | AY/WSW-001(h)二氧化碳培养箱 | BPN-80CH | 1 | 中国 | 无 | 无
|  | AY/WSW-011(a)三用紫外分析仪 | ZF-1 | 1 | 中国 | 无 | 无
5 | 安永样品制备类设备 | AY/TP1-001(a)电子分析天平(砝码100g) | FA1104 | 1 | 中国 | 无 | 无
|  | AY/TP1-001(b)电子精密天平(砝码500g) | JA5003 | 1 | 中国 | 无 | 检测范围：(0-510)g；分辨率：0.001g；准确度：Ⅱ级
|  | AY/YJCL2-001(a)低本底α、β测量仪 | RJ41-2 | 1 | 中国 | 低本底αβ多通道检测系统软件可以实现的功能包括αβ本底测量、α工作源效率测量、β工作源效率测量、α标准源效率测量、β标准源效率测量，以及一般样品、水样品、生物样品、气体样品、环境样品中的α总活度和β总活度测量等。 | 仪器对于90Sr-90γ源的2πβ探测效率比≥60%，对于239Pu源的2πα效率比≥90%; β本底≤0.1cm-2min-1，α本底≤0.002cm-2min-1; α/β交叉性能:α→β<2%; β→α<0.3%; 灵敏度：α=5×10-4Bq, β=0.5×10-3Bq; 效率稳定性：一起连续通电24小时，探测器效率变化α小于<3%，β<5%;
6 | 安永元素定量分析设备 | AY/WJYQ1-001(a)原子吸收分光光度计/自动进样 | TAS-990F/ASC-900 | 1 | 中国 | 原子吸收分光光度计主要用于分析微量到痕量级的无机元素，可以完成定性和定量分析。它广泛应用于环保、医药卫生、冶金、地质、食品、石油化工和工农业等行业。 利用空心阴极灯光源发出被测元素的特征辐射光，待测元素通过原子化后对特征辐射光产生吸收。通过测定此吸收的大小，来计算出待测元素的含量。 | 波长范围：190-900nm； 装置：消象差C-T型； 波长准确度：±0.25nm； 分辨率：优于0.3nm； 光谱带宽：0.1、0.2、0.4、1.0和2.0nm五档自动切换； 仪器稳定性：30分钟内基线漂移<±0.005A。
|  | AY/WJYQ1-001(b)原子吸收分光光度计/自动进样/石墨炉 | AA-6300CF/ASK-6100/GFA-EX7i | 1 | 中国 | 石墨炉原子化器GFA-EX7i与原子吸收分光光度计相连接。运用电热原子吸收光谱法原理(石墨炉法)，对无机元素进行高灵敏定量分析。 高灵敏度光温度传感器在现行控制区域内进项自动温度校准。 所有的加热都由电脑控制，由数字温度控制系统来确保最适宜的加热。 依据测定元素及样品特征预备了三种类型的石墨管：高密石墨管，热解涂复石墨管和平台管。 在样品雾化阶段，高灵敏度模式的设置能够执行更高灵敏度及更改准确度的痕量分析。 在不同加热阶段，能够精确地控制内部气流及气体类型的自动转换。 双行的气体转换系统，让空气在绘画阶段加速有机样品的有效灰化。 | 加热温度范围：室温至3000℃； 高灵敏度模式设置循环推动：最多20次 内部气体流量：0-1.5 L/min 冷却水水温：30℃以下 压力：0.08-0.15 Mpa,最大0.17 Mpa 流量：0.6 L/min或以上 需要的电源：普通220VAC±5%，6000 VA，50/60 Hz 电源装置尺寸：W 255(mm)×D 450(mm)×H 460(mm),重量41kg
|  | AY/WJYQ1-005(a)原子荧光光度计/原子荧光形态分析仪 | SA320/PF32 | 1 | 中国 | 无 | 无
|  | AY/WJYQ2-001(a)原子荧光光度计/自动进样 | AFS-8220/AS-60 | 1 | 中国 | 原子荧光光谱分析具有原子吸收和原子发射光谱两种技术的优势，具有分析灵敏度高、干扰少、线性范围宽、可多元素同时分析等特点，是一种优良的痕量分析技术。当与合适还原剂，如硼氢化钠等发生反应时，砷、锑、铋、锡、碲、铅等可形成气态氢化物，汞可生成气态原子态汞，镉、锌可生成气态组分。 应用于卫生防疫，检疫部门食品检验；城市给排水系统水质检验；环境样品检验；临床体液及毒理病理检验；药品检验；化妆品毒性检验；地质普查等需要对上述元素进行痕量检测的领域。 | 元素：砷As,铅Pb，汞Hg，硒Se，锗Ge，锡Sn，碲Te，铋Bi，锑Sb，镉Cd，锌Zn等是一种元素。 检出限(DL):砷As,硒Se，碲Te，铋Bi，锑Sb等元素小于0.02μg/L, 汞Hg小于0.002μg/L。 相对标准偏差(RSD):小于1.0%。 线性范围：大于三个数量级。
7 | 3D打印实验室 | 线材折弯机 | 暂无 | 1 | 暂无 | 3D打印 | 暂无
8 | 3D结构件实验室 | 三坐标测量仪 | GLOBAL SILVER PERFORMANCE 05.07.05 | 1 | 暂无 | 测量检测服务 | 暂无
9 | 4D结构件实验室 | 3D打印机 | CHPro600 | 1 | 暂无 | 测量检测服务 | 暂无
10 | EMC实验室 | 高压测试棒 | 暂无 | 1 | 暂无 | EMC测试 | 暂无
|  | 高频电流探头 | 暂无 | 1 | 暂无 | EMC测试 | 暂无
|  | 柔性电流探头 | 暂无 | 2 | 暂无 | EMC测试 | 暂无
|  | 专业级温度测量仪器 | 暂无 | 2 | 暂无 | EMC测试 | 暂无
|  | 高压差分探头 | 暂无 | 1 | 暂无 | EMC测试 | 暂无
11 | 艾尔温高低温物理形状分析实验室 | 全自动生物冻融仪 | 暂无 | 3 | 暂无 | 在可视的条件下，实时观察不同样品在不同温度、不同升温/降温曲线、不同冷冻保护剂条件下的物理性状的变化，广泛应用于医疗、半导体、材料、地质、食品等领域。 | 超过3000℃/min的超快降温速度
12 | 艾尔温生物样本储运平台 | 便携式低温存运箱 | 暂无 | 2 | 暂无 | 使用安全高效的主动制冷技术，在无需人工干预的条件下长期稳定工作，运输途中无需更换相变材料或补充干冰,尤其适合对温度有苛刻要求的运输场景。 | 8℃至-70摄氏度
|  | 生物安全运输箱 | 暂无 | 3 | 暂无 | A 类感染性物质是在发生暴露时，可造成人或动物的永久性残疾、生命威胁或致命性疾病的感染性物质，危害性比较大，运输要求极其严格，其中对人类有危害的归入UN2814。 | 暂无
13 | 艾尔温温控技术平台 | 低温存运设备/产品 | 暂无 | 1 | 暂无 | 1171 | 暂无
|  | 样本库的全面配套产品 | 暂无 | 1 | 暂无 | 低温测试及存储和管理 | 暂无
|  | 温控节能循环系统 | 暂无 | 1 | 暂无 | 低温测试及存储和管理 | 暂无
|  | 数字化监管系统 | 暂无 | 1 | 暂无 | 低温测试及存储和管理 | 暂无
|  | 样本管理系统 | 暂无 | 1 | 暂无 | 低温测试及存储和管理 | 暂无
14 | 昂朴基因检测实验室 | 全自动核酸蛋白分析系统Qsep100 | Qsep100 | 1 | 中国（台湾） | 本系统基于毛细管电泳中待测样品在电场作用下离子迁移速度不同而对组分进行分离和分析的原理，克服传统凝胶电泳实验耗时耗力有污染等弊端而研发的一款高性能的全自动化毛细管核酸分析仪。它既可用于电泳分离，同时对每一个片段的大小进行精确测定和浓度定量 | 全自动上样：1-96样品，灵活使用，无需手工分装加样，无污染 通量灵活：可单次分析单个样品，也可96个样品整板上样，无浪费 抛弃式卡夹：无需制胶，灌胶，每支卡夹可分析100-300样品（DNA,RNA和Protein） 快速分析：可达1分钟内/样品 高灵敏度：可达pg级 高分辨率：最佳可达1-4bp 结果呈现：数字数据，凝胶成像图，毛细管电泳图 软件分析：同时进行定性及定量分析，界面友好，操作人性化 样品需求和消耗：最低样品需求1 μL，上样量小于0.1 μL 低成本：市场上最经济的仪器和耗材费用
|  | 凝胶成像仪WD-9413B | WD-9413B | 1 | 中国 | 主要用于核酸、蛋白质电泳观察、照相和实验结果科学分析 | 摄像头有效分辨率130万像素 专业的6倍光学变焦镜头 摄像头信噪比 62dB 摄像头像素大小 5.2μm（H）× 5.2μm（V） 摄像头曝光时间：1/100000~1/50sec． 图像自适应增强积分，有效保证图像清晰，稳定，真实可进行 1D、斑点杂交和菌落记数等专业分析
|  | PCR扩增仪T960 | T960 | 1 | 中国 | 主要用于科研及临床的基因扩增、定性PCR基因扩增、荧光/酶免终点定量DNA基因扩增、基因芯片等 | 1.可有多重容量的PCR管选择，0.2ml；0.5mlPCR管；8联排管；12联排管；96孔微孔板；384大容量版 2.主机采用≥5.7寸液晶屏显示 3.采用最新一代半导体技术； 4.具有多种温控模式选择； 5.温度控制范围广，0-99℃可控； 6.升降温速度快，最大升温速度可达4℃/S；最大降温速度可达3.5℃/S； 7.独特的旋转档位式热盖调节功能 8.主机标配程序存储量≥200 9.样品座可便捷单独更换，无需借助工具，便于维护 10.具备断电保护功能
15 | 拜谱生物代谢组学实训室 | Q-Trap5500 | 暂无 | 1 | 美国 | 提供目标代谢通路代谢产物的定量分析，例如，花生四烯酸代谢通路，犬尿氨酸代谢通路，糖酵解通路，三羧酸循环等关键通路的目标代谢物的定量检测。 |  质量范围：5-1000 Da  最高分辨率：> 12,000 FWHM（Trap）  灵敏度：最高2400 amu/sec（QQQ），最高20,000 amu/sec（Trap）  极性切换时间：50 ms
|  | Q-Trap 6500 | 暂无 | 1 | 美国 | AB Sciex公司Q-Trap 5500的升级版本，将串联四级杆的扫描方式和线性离子阱的扫描方式完美地结合在一起，是超低含量组分的快速、自动化定量、定性分析的最理想工具。 适应于： 靶向代谢组学分析。 | 质量范围 双重可切换质量范围：最高 1250 Da 或最高 2000 Da 特性 IonDrive™ QJet、HED 检测器 检测器类型 IonDrive 高能检测器+ 扫描类型 Q1 MS、Q3 MS、子离子、母离子、中性丢失、MRM、EMS、EPI、ER、MS3、MRM3、TripleTrap 扫描 电离离子源/选项 IonDrive Turbo V；TurboIonSpray®；大气压化学电离 (APCI)；DuoSpray™ 和 NanoSpray® III、Phytronix LDTD、Advion LESA Clarity、Digital PicoView、NanoSource、SelexION®+
|  | MALDI-TOF-TOF5800 | 暂无 | 1 | 美国 | ProteinPilot软件：蛋白质鉴定和定量分析 TissueView软件，进行组织成像分析 SimGlycan软件，分析碳水化合物，预测多糖结构，研究翻译后修改 Sierra Analytics Polymerix软件分析聚合物 | 激光器：1 kHz OptiBeam同轴激光 空间分辨率：可变激光束500 ~ 1 &micro;m MS/MS 母离子选择：± 1.25 Da 在1,000 m/z时，不损失离子强度 自清洗加热MALDI源，减少污染，延长系统正常运行时间
16 | 拜谱生物蛋白质鉴定与组学分析实训室 | Q- Extacive Plus | 暂无 | 1 | 美国 | 蛋白质大规模鉴定（shotgun）、各种定量蛋白质组学分析、各种翻译后修饰蛋白质组学分析、非靶代谢组学分析和脂质组学分析。 | 产品规格 - 质量数范围 m/z 50 到 6000 动态范围 >5000:1 质量准确度 内标校正：<1 ppm RMS，外标校正：<3 ppm RMS 极性切换 一个完整周期 < 1 s（一次全扫描正离子模式和一次全扫描负离子模式）分辨率设置为 35,000 灵敏度 全扫描 MS：柱上进样 500fg 丁螺环酮 S/N 100:1，SIM：柱上进样 30fg 丁螺环酮 S/N 100:1 分辨率 140,000 at m/z 200; Optional 280,000 @ m/z 200 物品描述 Q Exactive Plus 组合型四极杆 Orbitrap 质谱仪 扫描速率 Up to 12 Hz
|  | Q- Extacive HF | 暂无 | 1 | 美国 | 适应于：蛋白质大规模鉴定（shotgun）、各种定量蛋白质组学分析、各种翻译后修饰蛋白质组学分析、非靶代谢组学分析和脂质组学分析。 | 产品规格 - 质量数范围 50–6000m/z 类型 组合型四极杆 Orbitrap 质谱仪 动态范围 >5000:1 质量准确度 内标：<1 ppm RMS 外标：<3 ppm RMS 极性切换 <1 秒一个完整周期（一次全扫描正离子模式和一次全扫描负离子模式，分辨率设置为 60,000） 灵敏度 全扫描 MS：柱上进样 500fg 丁螺环酮 S/N 100:1 SIM：柱上进样 30fg 丁螺环酮 S/N 100:1 分辨率 高达 240,000（FWHM），m/z200 扫描速率 Up to 18 Hz
17 | 测量实验室 | 影像测量仪 | HG4030DCC | 1 | 暂无 | 测量检测服务 | 暂无
|  | 万能试验机 | YD220S-20KN | 1 | 暂无 | 测量检测服务 | 暂无
|  | 线材折弯试验机 | LGD-180WZ | 1 | 暂无 | 测量检测服务 | 暂无
|  | 步进式温箱 | ZH-CWTH-8000D | 1 | 暂无 | 测量检测服务 | 暂无
|  | 环境试验箱 | GDS-250B | 2 | 暂无 | 测量检测服务 | 暂无
|  | 按钮试验机 | HT-3800 | 1 | 暂无 | 测量检测服务 | 暂无
|  | 干燥箱 | DHG-9070a | 1 | 暂无 | 测量检测服务 | 暂无
18 | 产品设计与验证实验室 | 测速枪 | 暂无 | 5 | 暂无 | 产品设计与验证相关测试 | 暂无
|  | 水平模块 | 暂无 | 1 | 暂无 | 产品设计与验证相关测试 | 暂无
|  | 测距仪 | 暂无 | 1 | 暂无 | 产品设计与验证相关测试 | 暂无
|  | 温度校准仪 | 暂无 | 1 | 暂无 | 产品设计与验证相关测试 | 暂无
19 | 晟唐核算凝胶与检测实训室 | 多功能酶标仪 | TECAN Sunrise | 1 | 中国 | 提供全波长吸光值扫描检测 | 六个滤光片，12个测量通道，1个参照通道，340-750nm波长
|  | 核酸凝胶电泳系统 | 北京六一 DYY-6C/DYCP-31DN | 2 | 中国 | 可用于核酸凝胶电泳实验 | (空白)
|  | 核酸凝胶成像系统 | 上海勤翔 GenoSens 1800 | 1 | 中国 | 凝胶成像系统可以用于：蛋白质、核酸、多肽、氨基酸、多聚氨基酸等其他生物分子的分离纯化结果作定性分析 | CCD 520万像素，A/D 16bit，像素密度：16 bit 镜头 进口6倍电动变焦镜头 白光透射 内折式LED透射白光板，钢化玻璃表面； 有效样品区域： 20*32cm 白光反射 双LED反射光源 紫外透射 透射面积21*26，标配波长302nm； (可选254nm或365nm) 滤镜 标配 590nm 滤镜； 可选配多种干涉滤镜
|  | 微量紫外分光光度计 | 杭州遂真 FC-1100 | 1 | 中国 | 用于检测蛋白、核酸浓度 | 最小样品量 0.5ul 最小光程长度0.05mm 波长范围185-910nm
20 | 晟唐基因数字PCR检测实训室 | BIO-RAD QX200微滴式数字定量PCR仪 | QX200 | 1 | 美国 | 为客户提供：染料法检测，探针法检测，可用于精准的液体活检检测，可用于肿瘤机理研究、个性化医疗及疾病的超早期分子检测、拷贝数变异遗传分析和基因表达分析、甲基化等方面的运用、NGS认证、体外诊断试剂盒的开发 | 兼容 TaqMan 探针或 EvaGreen 无需标准曲线，实现绝对定量分析 实现超高灵敏度或高通量的样品分析
|  | Bioer荧光定量PCR仪 | Line Gene 9600 plus | 1 | 日本 | 提供核酸样品实时荧光定量检测服务，或提供仪器的使用 | 容量 96孔板/12*8联管/96*0.2ml单管（底部透明）
|  | Bioer 常规梯度PCR仪 | LifeEco | 4 | 中国 | 可用于核酸扩增 | 容量 96*0.2ml/96孔板/12*8联管
21 | 晟唐临床级细胞成像实训室 | 奥林巴斯 临床级倒置显微镜 | CKX53 IPC | 1 | 日本 | 可用于观察细胞，细胞成像 | 万能型相衬环板支持4X，10X，20X 和40X相衬物镜观察活细胞图像
|  | 奥林巴斯 临床级倒置荧光显微镜 | CKX53 IPC/CKX3-RFA | 1 | 日本 | 可用于观察细胞，细胞成像 | 配备荧光照相功能，便于结果保存
22 | 晟唐实训配套设备 | METTLER 分析天平 | ME303E | 1 | 瑞士 | 称量 | 精度：1mg，量程：320g
|  | METTLER pH计 | FE28 | 1 | 瑞士 | PH检测 | 仪器级别0.01级
|  | 制冰机 | 常熟雪科 IMS-50 | 1 | 中国 | 为实验提供湿冰 | 储冰量 15kg
|  | 纯水系统 | 厦门锐思捷 RODI-220 | 1 | 中国 | 为实验提供一级纯水，超纯水 | 纯水电阻率为15MΩ•cm，超纯水电阻率为18.2MΩ•cm
|  | 通风橱 | 优佛 | 1 | 中国 | 用途是减少实验者和有害气体的接触。通风橱是保护人员防止有毒化学烟气危害的一级屏障。它可以作为重要的安全后援设备，尘埃和有毒气体产生时有效排出有害气体，保护工作人员和实验室环境 | 暂无
|  | 微波炉 | 美的 | 1 | 中国 | 微波反应，烤片子 | 暂无
|  | 超净工作台 | 海尔 HCB-1300v | 2 | 中国 | 提供局部无尘无菌工作环境的单向流型空气净化设备 | (空白)
|  | 普通冰箱 | 海尔 BCD-272WDGD | 4 | 中国 | 样品、试剂等实验耗材的保存 | 冷藏2-8度 冷冻-18度
|  | CAPP '单道量程可调移液器 | 2.5/10/100/200/1000ul | 25 | 丹麦 | 将液体从原容器内移取到另一容器内的 | 2.5/10/100/200/1000ul
23 | 晟唐细胞培养实训室 | -80℃超低温冰箱 | 海尔 DW-86L626 | 1 | 中国 | 提供样品或试剂的超低温储存管理 | (空白)
|  | (-20度到-40度)医用低温冰箱 | 海尔 DW-25L262 | 2 | 中国 | 提供样品或试剂的超低温储存管理 | 箱内温度-10℃ ~-25℃可调
|  | 微生物培养箱 | Thermo IGS60 | 1 | 美国 | 用于微生物培养 | 60L、100L、180L
|  | 摇床 | Thermo SHKE2000-1CE | 1 | 美国 | 用于细胞和主要是用于细菌培养、发酵、杂交和生物化学反映以及酶、细胞组织培养研究 | (空白)
|  | 高压灭菌锅灭菌 | 上海申安 LDZX-75KBS | 1 | 中国 | 有专人负责操作，提供高压灭菌服务 | 容积 75L 电源 220V 功率 3.5KW 灭菌实尺寸 Φ370X650 毛重 98Kg 体积(mm) 600X620X1410
|  | Thermo 水浴锅 | TSGP02 | 1 | 美国 | 主要用于实验室中蒸馏，干燥，浓缩，及温渍化学药品或生物制品，也可用于恒温加热和其它温度试验 | 水温保持在环境温度到 100°C 之间
|  | 干燥箱 | 上海一恒 DHG-9240A | 1 | 中国 | 电热鼓风干燥箱 | 采用具有超温偏差保护、数字显示的微电脑P.I.D温度控制器，带有定时功能，控温精确可靠。
|  | 生物安全柜 | 海尔 HR40-IIA2 | 2 | 中国 | 防止实验操作处理过程中某些含有危险性或未知性生物微粒发生气溶胶散逸 | 洁净等级 100级
|  | Thermo 二氧化碳细胞培养箱 | Form 311 | 2 | 美国 | 适用于细胞生物学、肿瘤学、遗传学、免疫学、病毒研究细胞学等客户进行细胞、组织、细菌培养 | 大容量舱室可提供的培养空间以及满足基础细胞培养的理想环境。
24 | 晟唐样品离心分离及混合实训室 | 超速离心机 | HITACHI CP80NX/P80AT | 1 | 日本 | 用于样品的离心分离 | 最高转速80,000rpm，最大离心力615,000g,
|  | 赫西 高速冷冻离心机 | TGL20MW | 2 | 中国 | 高速冷冻离心服务 | 最高转速20600r/min 最大容量4*300ml
|  | 小型涡旋混合器 涡旋振荡器 | 其林贝尔 Vertex-6 | 1 | 中国 | 用于样品的涡旋混合 | 无
|  | 常温小型高速离心机 | 赫西 TG16MW | 4 | 中国 | 样品离心分离 | 最高转速 16500 最大离心力 18780 最大容量12*10ml
|  | 台式低速离心机 | 赫西 TD5A | 2 | 中国 | 样品离心分离 | 最大转速 5500r/min 最大离心力 4800 最大容量 4*250ml
25 | 多屹小动物脑电监控与评价实训室 | 小动物脑电肌电行为监控系统 | DOiT-2014-ALL-01/DOiT-EEG-EMG | 4 | 中国 | 小动物脑电监控；癫痫类、睡眠类药物的评价与这类疾病机制研究 | 1.可以同时进行12只动物实训 2.可同时监控小动物脑电、肌电等指标 3.监控时间可长达15天以上 4.脑电可监控浅睡眠、深度睡眠、癫痫类脑电波等指标
|  | 小动物无线脑电监控系统 | DOiT-2014-EEG-02/DOiT-EEG-WIFI | 2 | 中国 | 癫痫类药物的评价与这类疾病机制研究，脑电与动物行为的同步监控 | 1.可以同时进行8只动物实训 2.可同时监控小动物脑电、行为等指标 3.监控时间可长达3小时以上 4.可同时监测多个动物互相接触之后的脑电信号
|  | 小动物水箱式睡眠剥夺系统 | DOiT-2015-SDW-03/DOiT-SDW | 8 | 中国 | 应用于传统型小动物睡眠剥夺造模 | 1.水温18-26度可调 2.可设置3cm、6cm、12cm等可调 3.光照可调，0-500流明可调 4.可24小时远程可控 5.给食给水设计 6.可同时满足8只动物实训
|  | 小动物运动式睡眠剥夺系统 | DOiT-2015-SD-04/DOiT-SD-8 | 2 | 中国 | 应用于改进型小动物睡眠剥夺造模 | 1.电机运动速度可调 2.睡眠剥夺时间0-48小时可调 3.光照可调，0-500流明可调 4.可24小时远程可控 5.给食给水设计 6.可同时满足16只动物实训
|  | 小动物麻醉呼吸给药设备 | DOiT-2015-AR-05/51500等 | 1 | 中国 | 应用动物外科手术麻醉、动物脑部给药环节 | 1.可进行小动物脑部精准定位手术 2.单独麻醉机、呼吸机设计 3.高精度给药装置
26 | 防水测试实验室 | 液体密度测试仪 | 暂无 | 1 | 暂无 | 测试仪器 | 暂无
27 | 高低温实验室 | 氧气分析仪 | 暂无 | 1 | 暂无 | 氧气分析 | 暂无
|  | 体温计 | 暂无 | 1 | 暂无 | 温度测量 | 暂无
|  | 调压器 | 暂无 | 1 | 暂无 | 压力调节 | 暂无
28 | 高效合成和评价药物化学设计和筛选平台 | 药物样品库 | 暂无 | 1 | 暂无 | 存储服务 | 暂无
|  | 动物模型评价体系 | 暂无 | 1 | 暂无 | 暂无 | 暂无
29 | 昊佰蛋白分离提纯实训室 | 生物安全柜 | HR40-II-A2 | 4 | 中国 | 适用于微生物学，生物医学，生物安全实验室和其他实验室的生物安全防护隔离设备。 采用先进的空气净化技术和负压箱体设计，实现对环境、人员和样品的保护，可以防止有害悬浮微粒、气溶胶的扩散；对操作人员、样品及样品间交叉感染和环境提供安全保护。 | 型号 HR40-ⅡA2 气体循环方式 70%循环，30%外排 过滤效率 99.9995%@0.12um 洁净等级 10级 送风风速 0.32m/s 吸入口风速 0.62m/s 外部尺寸 宽*深*高(mm) 1360×790×2200 操作区尺寸 宽*深*高(mm) 1200×450×680 照度 ≥1000Lx 噪音(db) ≤62 建议适用人数 1-2人
|  | 冷冻干燥机 | Scientz-12N | 1 | 中国 | 冷冻干燥(以下简称冻干)就是将含水物质，先冻结成固态，而后使其中的水分从固态升华成气态，以除去水分而保存物质的方法。真空冷冻干燥技术在生物工程、医药工业、食品工业、材料科学和农副产品深加工等领域有着广泛的应用。 | 冻干面积 (m2）：0.12 捕水容量 (kg/ 批 )：4 西林瓶装瓶量：Φ12mm 920个；Φ16mm 480个；Φ22mm 260个 茄形瓶数量：/ 安瓿瓶接口（只）：/ 盘装溶液 (L)：1.5 物料盘尺寸 (mm)：Φ200 物料盘间距 (mm)：70 物料盘尺寸 ( 个 )：4 冷阱尺寸 (mm)：Φ250X250 冷阱最低温度 (°C)：≤-56（空载） -80°C 冷阱最低温度 (°C)：≤-80（空载） 极限真空度 (Pa)：≤5（空载） 功率 Kw(220V50Hz)：1 环境温度 (°C)：≤25 整机外形尺寸 (mm)：600Lx450Wx720H -80°C 整机外形尺寸 (mm)：700Lx450Wx720H 整机重量 (kg)：63
|  | 可拍照显微镜 | Motic AE2000 | 3 | 中国 | 全新AE2000Met 倒置金相显微镜，适用于教学、科研、工业等领域， 是金属材料、矿物学、精密工程学、电子学等研究必备的仪器。 具备偏光、明暗场功能 | 光学系统： MOTIC（CCIS）无限远色差校正光学系统 观察筒： 铰链式三目，360°自由旋转设计，瞳距调节范围48mm-75mm 摄像接口： 0.65X，消色差功能 摄像系统： 摄像头必须与显微镜同一品牌，同一厂家生产 USB2.0高速传输速度（480Mbit/sec），300万1/2英寸CMOS，有效像素2048X1536，点距大小3.2umX3.2um。分光光栏为20： 80（打开）/0 目镜： N-WF 10X/20mm 物镜转换器： 左手操作的四孔物镜转换器，带钢球精确定位设计 物镜： 平场物镜PL 4X 10X 20X 40X 载物台： 硬膜涂层载物台200mmX239mm，带玻璃台板和金属台板 照明系统： 卤素灯6V/30W
30 | 昊佰类器官建模及检测平台 | 细胞成像微孔板检测系统 | Cytation5 | 1 | 美国 | Cytation5 是一款细胞成像多功能微孔板检测系统，在一套系统中同时整合了自动数字显微镜和方便灵活的微孔板检测仪。这种利的设计，非常适用于常规细胞生物学实验室，也是药筛利器。 | 模块化可升，可仅选择显微镜、微孔板检测仪、或者两者都选； 兼容6-1536 孔板，玻片和T25培养瓶，培养皿，腔室玻片等等，可自定义板类型； 自动调整XYZ轴载物台，自动图像捕获、曝光、及聚焦，自动LED强度调整； 荧光成像，彩色明场成像，明场成像和相差成像； 从2×的全孔成像到20×微米分辨率的细胞内细节成像； Olympus物镜，16bit灰阶CCD，Semrock滤光片； 拍摄兼容终点法, 时间延迟和蒙太奇（图像拼接）； Z轴连续成像，Z-stacking可以对厚样本（3D细胞球）进行成像； 自动细胞计数，亚群分析和图像统计； 酶标部分涵盖市面几乎所有的微孔板检测实验，包括：吸收光，荧光，发光，Alpha检测，可按需进行配置； 温度控制可达65°C，CO2/O2气体控制和监控装置，支持活细胞实验； 双自动加样器，使得快速离子通道实验（如钙流，cAMP）的检测成为可能。双自动加样器酶标和成像都可以使用。
|  | AKTA蛋白纯化系统 | PRIME11-0013-13 | 1 | 瑞典 | AKTAprime™ Plus是简单纯化各种标记或非标记蛋白质和其它生物分子的层析系统。AKTAprime™ Plus的特点是它将所有的简单快速的一步生物分子纯化所需要的组件整合为一体，并且是通过简单的按键控制来进行操作。 系统拥有多种针对一些最经典纯化的预设程序化的方法，包括带组氨酸标记的蛋白质的纯化，单克隆抗体的纯化以及样品的清洗。 紧凑的AKTAprime™ Plus系统考虑到了所有液体处理的问题，消除了诸如由于样品溢出或者放错管子所导致样品损失等问题。相对于许多通过手动步骤进行的生物分子制备来说，这个系统可以得到更多的目的生物分子。采用优化好的纯化方案和各种预装层析柱，生物分子回收率和纯度会保持着极大的稳定性。 系统配备的紫外和电导监控器以及简便易用的软件能够对生物分子进行自动追踪并且连续实时监控。 | 仪器规格 尺寸：400*450*530mm;重量：13kg;溶剂兼容性：常用的分子生物纯化的含水溶剂； 泵 流速范围：0.1-50ml/min; 压力范围：0-1MPa；粘度：高达10CP； 检测器 吸光范围：0.01-5AU; 工作环境 外界温度：4 - 40℃；相对湿度：10-95%； 大气压力：84-106kPa
|  | 自动化微孔板移液分液系统 | Precision XS | 1 | 美国 | BioTek根据实验室的不同需求提供各种液体处理方案，拥有单通道、8通道、12通道的移液系统，还可以和高通量试剂分液器结合使用，灵活应对各种实验。另外BioTek的移液器对耗材无苛刻要求，大部分市售移液头均可适用。作为高品质、高性能的全自动移液分液系统，设计紧凑的Presion XS可出色地完成液体处理工作。 Precision™ 全自动移液分液系统拥有可调的工作平台，应用灵活，可以胜任试管、离心管、试剂瓶以及微孔板，能够轻松完成微孔板-微孔板之间液体转移、微孔板-微孔板复制以及系列梯度稀释等工作。 Precision™ 可以在BioStackTM 储板器或BioStack TwisterⅡ微孔板处理系统辅助下开展全自动的高通量工作 | 技术参数 Precision XS 微孔板类型： 96，384孔板 试管： 高度≤100mm 通道： 单通道和8通道 分液准确度： ±1% 100μL 分液精确度： <1.5%CV 100μL 操作台容量: 6位 软件： 标配Precision Power PC软件 体积规格： 41×64×51cm Precision 微孔板类型： 96，384孔板 通道： 8和/或12道 分液准确度： ±1% 100μL 分液精确度： <1.5%CV 100μL 操作台容量： 6 位(8通道)，4 位(12通道) 软件： 选配Precision Power PC软件
|  | 自动洗板分液系统 | Multiflo FX | 1 | 美国 | BioTek公司推出的MultiFloTM FX自动分液系统采用先进的分液技术，一套小巧的系统能够兼容6孔到1536孔微孔板，并能实现4种不同试剂的分液操作。BioTek的成角度分液头设计，可以满足各种分液程序的需求，包括单层半贴壁细胞的培养基更换等。MultiFlo体积小巧，基本型号高度小于8英寸，适合与自动化系统整合以及常规实验台操作 | 1、常规参数： 孔板类型： 6-1536孔，标准、浅孔和深孔板；微试管，PCR板； 用户界面： 5.7" LCD触显操作屏； USB接口： 2个，用于程序的存储、传输及外接鼠标键盘； 震荡：慢速、中速、快速及可变，zei长60分钟； 浸泡：程序控制秒、分钟，zei长60分钟； 自动化： 兼容BioStack和第三方自动化设备 消毒方式： 蠕动泵和注射器泵卡夹：高压灭菌或化学消毒；洗板模块：化学消毒； 软件： 机载软件或选配LHC液体处理PC软件；
|  | Thermo ST16R离心机 | ST16R | 1 | 美国 | Thermo Scientific Sorvall ST 16 1升系列离心机具有突出的功能，是日常样品处理，包括临床使用，细胞培养，微孔板使用以及各种分离需要等的理想选择。 | 水平转头 最大离心容量：4 x 400 ml(TX-400转头) 最大转速：5500rpm(TX-200 转头) 最大离心力：5580 x g(TX-200 转头) 定角转头 最大离心容量：6 x 100 ml(F15-6 x100 转头) 最大转速：15200rpm(30 x 2 ml转头) 最大离心力：25830 x g(30 x 2 ml转头) 控制系统：微处理器 转头锁定：Auto-lock III 不平衡预警：SMARTSpin 温度设定范围：-10°到 +40°C 预冷功能：有按钮 制冷系统：CFC-free 加速：9 减速：10 时间范围：9小时99分钟 消耗功率（w）：120V 850/1200 230V 1010/1400 热输出（BTU/h）：120V 2990/4096 230V 3447/4776 尺寸：高度（开盖）87cm 高度（关闭）36cm 宽44cm/62.3cm 深60.5cm 重57.5kg/91.5kg
31 | 昊佰生物影像及检测平台 | Thermo Wicro 17 R离心机 | Wicro 17 R | 1 | 美国 | 高离心效率Thermo Scientific Sorvall Legend Micro 17 & 21 系列离心机结合出众的功能、大的样品处理量提供快速、高效的微量离心管离心。 广泛选择的转头， 两种 17,000 和 21,000 x g 型号选择，满足从简单到复杂的离心过程的需要。 快减速/快加速能力 (≈12 seconds) 用更少的时间离心更多的样品。 [excellent的通用性 Thermo Scientific Sorvall Legend Micro 17 & 21 系列离心机提供各种大通量的转头，满足各种离心管/板离心的需要。 | 最大离心力：17000×g； 最高转速：13300rpm； 最大容量：24×1.5ml/2.0ml； 驱动系统：无碳刷免维护频率感应电机直接驱动； 控制系统：电脑控制系统，大屏幕数字显示； 运行时间控制：1－99分钟，快速离心或连续离心三种方式； 安全性能：转头自动识别；自动锁盖；不平衡保护；状态自诊断；多种电路保护； 噪音：55db； 时间设置：1－99min，增量1min； 温度设置：－9～40℃，增量1℃，带预冷程序（仅冷冻型） 尺寸（mm）：225/243/352；
|  | Thermo纯水仪 | Smart2pure 1g UV/UP | 1 | 美国 | Thermo Scientific™ Barnstead™ Smart2Pure™ Pro 系统将自来水纯化为 ASTM Type 1 和 Type 2 级别的纯 水。提供 30L 或 60L 的外置水箱。 适用于最高灵敏度要求的实验应用，Barnstead Smart2Pure Pro 智能超纯水系统满足且超过多种国际标准，如 ASTM D1193 Type 1，ISO 3696 Grade 1 以及 CLSI-CLRW，持续生产 18.2 MΩ-cm 的超纯水。 | 外部尺寸：305*400*545mm; 重量：22kg； 功率：60W； 纯水产量：12L/h; 纯水电阻率：10-15MΩ-cm; 纯水电导率：0.067-0.1us/cm; 超纯水电阻率：18.2MΩ-cm; 超纯水电导率：0.055us/cm;
|  | CO2培养箱 | 371 | 4 | 美国 | CO2培养箱又叫二氧化碳培养箱、二氧化碳细胞培养箱。是实验室普遍使用的常规仪器，广泛应用于医学、免疫学、遗传学、微生物、农业科学、药物学的研究和生产。高温灭菌CO2培养箱采用HEPA过滤器和最新的高温干热灭菌技术，最大限度降低培养时的污染，能杀灭真菌、霉菌、酵母、细菌乃至很难杀灭的孢子。 | 型号：Thermo371 温度范围：室温+5℃- 55℃； 温度控制精度：± 0.1℃； 温度均性：± 0.3℃at 37℃； 灭菌温度：140℃； 灭菌时间≤ 12小时； co2控制精度：优于± 0.1%； co2传感器：t/c或ir传感器； 输入压力：15 psig； 环境温度- 95% at 37℃； 外部尺寸：663×1003×635 mm； 内部尺寸：540×681×508 mm； 搁板数量：4块； 体积：184.1 L； 净重：118 kg；
|  | 超低温冰箱 | DW-86L626 | 1 | 中国 | 负86℃超低温保存箱用于保存病毒、病菌、红细胞、白细胞、皮肤、骨骼、细菌、精液、生物制品、远洋制品，电子器件、特殊材料的低温试验等.适用于血站、医院、疾病预防控制中心、科研院所、电子化工等企业实验室、生物医学工程研究所、远洋渔业公司. | 产品型号：DW-86L626 产品种类：超低温保存箱 产品形式：立式 冷却方式：直冷 制冷剂：混合无氟制冷剂 噪音(dB)：<50 功率（W）：1200 电源(V/Hz)：220/50 箱内温度范围（℃）：-40~-86 外形尺寸(宽*深*高)（mm） ：1035*900*1980 内部尺寸(宽*深*高)（mm） ：760*630*1310 有效容积（L）：626 重量（Kg）：301 温控方式：电脑板温控 温度显示：LED数字式 报警系统：有 远程报警：有，常开式 温度报警：高温报警 过滤网脏报警：有 断电报警：有 电压超标报警：有 传感器故障报警：有 电池电量低报警：有 环温超标报警：有 开机延迟保护：有 显示屏密码保护：有 医疗器械注册证：有
|  | 二氧化碳培养摇床 | MQW-63R | 2 | 中国 | 适合各类细胞培养，包括 CHO、杂交瘤、哺乳动物细胞、昆虫细胞等，是生物培养在进入发酵罐培养前最完善的培养装置。 | 振荡频率：30-300rpm 振荡频率精度：±1rpm 摇板振幅：Ф26mm 温控范围：室温+5℃-60℃ 温度调节精度：±0.1℃ 温度均匀度：±1℃ (at 37℃) 显示方式：LCD（液晶显示屏） 对流方式：强制对流 控制方式：P．I．D微电脑智能控制 Z大容量：250ml×60或500ml×40或1000ml×24或2000ml×15或3000ml×11或5000ml×8 定时范围：0-999.9小时 摇板尺寸：（长×宽）905mm×503mm 标准配置：万能夹具（固定夹具可选） 电 源：AC220±10% 50～60Hz 外型尺寸：（长×宽×高）1331mm×755mm×710mm 重量：160kg
32 | 华夏司印3D打印实验平台 | BioMaker生物3D打印机 | BioMa ker | 1 | 中国 | SunP BioMaker 2i 是上普 生物专业级桌面生物3D打 印机，通过搭载2个模块化 高精度打印喷头，并配合 其独立无菌洁净系统，可 以实现水凝胶细胞打印、 高分子支架打印、双材料 复合打印、同轴打印等多 种打印形式，是广泛应用 于生物材料开发、组织工 程、再生医学、个性化医 疗的专业生物3D打印机。 | 外形尺寸：400 毫米 x 400 毫米 x 500 毫 米打印分辨率：5 μm（取决于粘度/材料） 挤压力：130磅/平方英寸 行驶速度：0 – 50 毫米/秒 打印床和喷嘴温度：10- 40℃ 自动校准：是的 杀菌系统：UV-C 杀菌、HEPA 过滤 喷嘴数量：2 喷嘴类型：SunP 螺杆驱动喷嘴、SunP 冷却 喷嘴和 SunP 光固化喷嘴 通讯方式：USB 连接或蓝牙无线
33 | 华夏司印4D打印实验平台 | ALL EVI生物3D打印机 | Allev i2 | 1 | 美国 | Allevi 2生物打印机使您 能够将任何细胞系打印成 任何几何形状，适用于您 可以想象的任何应用。打 印机可应用于如下领域： 生物医学设备、骨骼和软 骨、牙科、疾病建模、药 物检测、电活性组织、心 脏瓣膜、微流体、类器官、 芯片上的器官、药物开发、 软组织、组织工程、再生 医学、脉管系统 | 尺寸公制：31.3 × 31.1 × 30.8 厘米 光固化：LED-405nm 标准，365nm 选项 印刷技术：熔融沉积制造 (FDM) 兼容注射器：10 毫升塑料，10 毫升金属 最大推力：120磅/平方英寸 X、Y 精度：5 μm Z精度：1 μm 可打印体积指标（W × H × D）：9 × 6 × 13 厘米（702 立方厘米）
34 | 华夏司印5D打印实验平台 | FDM3D 打印机 | i3me ga | 1 | 中国 | FDM3d打印机——熔融沉 积成型技术，打印原材料 为塑料线性耗材 PLA/PA/ABS。FDM 3D打印 广泛应用在教育和医疗领 域。在医疗领域，主要是 用于康复治疗、医用辅助 用具和手术预判模型等方 面。 | 喷嘴直径：0.4mm； 打印速度：10-150MM/S； 平台尺寸：235*235MM； 喷嘴温度：180~245℃； 打印精度：0.05~0.3mm； 层厚：0.05~0.03mm 材料直径：1.75mm 成型尺寸：220*220*250mm 热床温度：室温~110℃ 支持切片软件：CURA/JGCREAT(64位）
35 | 华夏司印生物材料研制实训室 | 数字旋转粘度计 | NDJ- 5S | 1 | 中国 | 本仪器具有测量灵敏度 高，测试结果可靠，使用 操作方便，造型美观大方 等特点，是用来测量牛顿 型液体的绝对粘度和非牛 顿型液体的表观粘度的仪 器，可广泛应用于油脂、 油漆、塑料、药物、食品、 涂料、洗涤剂等各种流体 粘度的测量。 | 粘度测量范围：10—10万 (mPa•s/cP),选配0 号转子,测量下限可到1mPa.s/cP。 速度：6转/分,12转/分,30转/分,60转/分(无 齿轮带动)。 标配转子数量：4根(1#-4#)。 测量精度：±1.0%(满量程)。 重现性：0.5%(满量程)。 输入电压：110V/220V。 输入频率：50Hz/60Hz。
|  | 奥豪斯水分测定仪 | MB2 7 | 1 | 美国 | 水分测定仪采用卤素加热 系统及隔热式称重传感器 技术，实现快速加热、精 确控温及称量，实际测试 可读性达到0.01%/1mg，测 试速度快、结果精准。产 品可应用于制药、食品、 饮料、农业、化工、环保 等领域。 | 量程 ：90g； 可读性：0.001g； 可读性（＞10g样品）：0.01%； 重复性（3g样品）：0.2%； 重复性（10g样品）：0.05%； 最小样品量：0.5g； 加热温度范围：50℃~160℃（间隔5℃）； 显示内容：水分%、固体%、重量、时间、温 度；加热时间：1~60分钟间隔为30秒，60~90分钟 间隔为1分钟1~60分钟
|  | 微机控 制水凝 胶材料 专用试 验机 | QJ21 0-100 N | 1 | 中国 | 该试验机可做500N以 内整个的拉力试验，配 备不同夹具，可做压 缩、弯曲、抗压、剥离 等试验。试验机采用全 液晶数控设定所需参 数，曲线、位移、力值 能动态显示在数显器 上，连接电脑可实现全 电脑控制并打印标准 试验报告 | 最大负荷：500N 测试精度：≤±0.5% 操作方式：全数控或电脑控制 有效宽度：150mm 有效拉伸空间：300mm 试验数据：0.001~1000mm/min 速度精度：±0.5%以内 位移测量精度：±0.5%以内 变形测量精度：±0.5%以内 安全装置：电子限位保护，紧急停止键。
|  | 冷冻干 燥机 | SJIA- 10N- 80 | 1 | 中国 | 真空冷冻干燥机广泛 用在医学，制药，生物 研究，化工和食品等领 域。经冷冻干燥处理的 物品易于长期保存，加 工后能恢复到冻干前 的状态并保持原有的 生化特性。 | 总托盘面积(m2)： 0.1 冷阱捕水能力（kg/24H）：2kg/24h 最低冷阱器温度（℃）：<-50℃ 真空度(Pa)： <10PA 托盘温度（℃）： -40℃~+50℃
|  | 东富龙冻干机 | LYO -0.5 | 1 | 中国 | 冻干是在较低温度下 干燥的，不容易使蛋白造成转性，广泛用在医 学，制药，生物研究， 化工和食品等领域。 | 设计压力：常压 板层最低温度：-55℃ 板层最高温度：+80℃冷凝器捕冰能力：10Kg/批
|  | 低温等离子清洗机 | YZD 08-2 C | 1 | 中国 | YZD08-2C射频（RF） 等离子清洗机在科学 研究各方面已经取得 了广泛的运用，主要用 于以下实验：材料清洁 和活化、灰化表面有机 层 有机物去除、键合、 改变亲水性/疏水性 、 金属还原、表面刻蚀、 材料老化实验、去胶、 等离子涂镀聚合等各 方面。 | 不锈钢/石英舱体：Φ100 mm× L255mm 射频功率：0-200W可调 时间范围：0—99分59秒连续可调 工作气体：空气、氧气、氮氢混合气、 氩气、氮气及其他惰性气体与混合气体 均可进气压力：空气，常压；连接气体钢瓶： 0.1-0.3Mpa 工作模式：手动模式和程序化自动模式 真空泵 抽速：1升到5升每秒 整机尺寸（D*W*H）：520X460X253mm
|  | 贝克曼高速离心机 | Beck man Avan tiJXN- 26 | 1 | 美国 | 该仪器可以通过Fuge 在苹果iOS或安卓设备 上控制运行。 该仪器 及软件满足了多用户 实验室和GMP环境对 安全、物流和质量管理 等方面的严格要求。 *Avanti JXN-26 智能 型高效离心机仅作科 研使用，不用于临床诊 断。 | 最大转速，离心力 26,000rpm/82,000*g 最大容量：6L 离心管容量：1.5ml~1L 转速控制进度：设定转速±10rpm或± 0.1%，以较高者为准 温控能力：-10℃至40℃，1℃步进，± 2℃平衡稳定温差 制冷系统： 环保制冷剂（不含CFC） 加/减速设定：12/13档 用户程序管理：3级管理，50用户，1000 个程序 控制面板： 15”触摸液晶屏，中英文 多语言版图文界面 噪音： <62 dBa 热量输出：1.5 kW（5,120 BTU/hr）
|  | 奥林巴 斯荧光 显微镜 | CKX 53 | 1 | 日本 | 奥林巴斯显微镜 CKX53具有成像质量 高、易于操作的特点， 对于诸多细胞培养需 求，例如活细胞观测、 细胞取样和处理、图像 捕捉以及荧光观测来 说， CKX53可以提供 稳定的性能。配件包括 散射荧光激发组件和 CCD成像系统。 | 物镜：4X，10X，20X，40X， 三色荧光激发组件： 具备红、绿、蓝 三种 LED 光源，能进行三色荧光观察 拍照
|  | 力康CO2培 养箱 | HF24 0 | 6 | 中国 | 常用于细胞培养 | 箱体体积：240L 温度控制范围：室温+5℃-50℃ CO2浓度控制范围（%）： 0~20 90℃高温湿热消毒功能，消毒效果经过 了上海市预防医学研究院的严格检测， 对细菌芽孢的杀灭率达到100%；
|  | 力康A2生物安全柜 | HFsa fe~12 00LC | 6 | 中国 | A2型安全柜的排出气 流经过高效过滤 （filtration）后排回到 室内。 | 气流模式 70%循环 30%外排 下降气流流速 0.35m/s；流入气流流速 0.53 m/s 采用自感应风机，保证经过滤器的风压 变化50%时，流量变化小于10% 采用硼硅酸盐玻璃纤维材质ULPA高效 空气过滤器
|  | 力康冷冻离心机 | 1600 R | 4 | 中国 | 台式离心机，可冷冻离 心，常用于细胞培养。 | 最高转速15,000r/min，最大容量4× 400ml； 用途广泛:8种生物安全转头可选，可分 别进行微量高速离心，常规容量离心， 水平离心，酶标板离心等； 具有9档加速曲线和10档降速曲线，为 实验提供多种条件选择；具有程序记忆 功能，能够存储10个程序，方便在实验 过程中直接调用而不需要重复设定。
36 | 环境模拟实验室 | 电子负载 | 暂无 | 2 | 暂无 | 测量检测服务 | 暂无
|  | 智能电参数测试仪 | 暂无 | 1 | 暂无 | 电参数测试 | 暂无
|  | 转速表 | 暂无 | 5 | 暂无 | 速度测量 | 暂无
|  | 测振仪 | 暂无 | 1 | 暂无 | 暂无振动测量 | 暂无
37 | 基因科技创新工作室（基因测序） | Affymetrix 基因芯片扫描仪 | 7G | 2 | 美国 | Affymetrix 基因芯片扫描仪主要应用于基因功能研究、基因表达谱分析、基因诊断、序列分析，药物筛选与新药开发， 基因多态位点及基因突变检测和其他方面的应用列如环境保护、农业和蓄牧业等领域的应用。 | 扫描分辨率2.5 微米，存储16bit 图象，固态绿色激光器，检测波长570 纳米。
|  | QIAGEN 焦磷酸测序仪 | Q24 | 1 | 德国 | QIAGEN 焦磷酸测序仪采用成熟的焦磷酸测序技术，在遗传分析和表观遗传的甲基化研究中进行基于序列的实时检 测和定量。 | 采用成熟的焦磷酸测序技术，在遗传分析和表观遗传的甲基化研究中进行基于序列的实时检测和定量，独特的 PyroMark 系统仅需数分钟即可提供可靠的定量和测序结果。PyroMark Q24 是集测序、样品制备、试剂和对照以 及完整和灵活的软件于一体的系统，非常适用于二、三和四等位基因突变以及连续CpG 位点分析及定量。相比于 Sanger 测序需在测序前进行耗时的PCR 产物克隆，PyroMark Q24 则在15 分钟的时间内可完成1-24 个样品的序 列分析及高度准确的定量。
|  | BIOTAGE/QIAGEN 焦磷酸测序仪 | PyroMark ID | 1 | 德国 | QIAGEN 焦磷酸测序仪采用成熟的焦磷酸测序技术，在遗传分析和表观遗传的甲基化研究中进行基于序列的实时检 测和定量。 | 采用成熟的焦磷酸测序技术，在遗传分析和表观遗传的甲基化研究中进行基于序列的实时检测和定量，独特的 PyroMark 系统仅需数分钟即可提供可靠的定量和测序结果。PyroMark 是集测序、样品制备、试剂和对照以及完整 和灵活的软件于一体的系统，非常适用于二、三和四等位基因突变以及连续CpG 位点分析及定量。
|  | Olympus 荧光显微镜 | BX51 | 1 | 日本 | 荧光显微镜是以紫外线为光源，用以照射被检物体，使之发出荧光，然后在显微镜下观察物体的形状及其所在位置， 荧光显微镜是对物质进行定性和定量研究的工具之一。荧光显微镜用于研究细胞内物质的吸收、运输、化学物质的分 布及定位等。 | 用途: 拥有目前奥林巴斯最高水平的荧光性能，高信噪比(S/N)，能够捕获极弱荧光； 目镜: WF10X；物镜: 平场半复消色差4X、10X、20X、40X、100X； 镜筒: 双目/ 三目；总放大倍数: 40X～1000X； 光源: 12V/100W 卤素灯；荧光: 100W 高压汞灯，荧光激发块有蓝色、绿色等。
38 | 基因科技创新工作室（检测） | Luminex 多功能流式点阵仪 | Luminex 100 | 1 | 美国 | 多功能流式点阵仪是一台高速度、高通量、并行检测的生物技术平台设备。它有机地整和了编码微球、激光技术、应 用流体学、最新的高速数字信号处理器和计算机运算法则，造就了其无与伦比的检测特异性和灵敏度，可广泛应用于 免疫分析、核酸研究、酶学分析、受体和配体识别分析等研究，得到各权威机构和医学界高度认可，是临床诊断领域以 及生命科学研究中的一大热点。 | 高通量：仅需微量样本（10μl），1 次检测，最多100 个指标；高速度：最快可达10000 测试/ 小时； 低成本：流式荧光联检的试剂用量少，能有效降低临床应用的试剂成本；灵敏度高：检测低限可达10pg/ml； 重复性好：每个指标有5000 个反应单元，分析100 次取平均值；线性范围广：检测范围达6 个数量级； 无需洗涤：减少误差来源，且操作简便、省时省力。
|  | 自动免疫组化染色系统 | Gene Stainer | 2 | 中国 | 自动免疫组化染色系统在现代病理诊断中有着广泛应用，其检测方法关系到病人的预后和治疗，对于免疫组化方法的 标准化特别重要。 | 高通量，时间短—48 张切片容量/48 个试剂位； 标准与开放的完美结合—内置标准化流程，同时每个玻片可单独编程，全中文软件操作系统，更易使用； 稳定可靠—染色均一性高，结果清晰可靠； 有毒无毒废液分开—安全工作环境，减少有毒废液处理费； 整套设备，CFDA 注册产品，可以保证仪器运行的紧密度和稳定性。
|  | 石蜡切片机 | RM2016 | 1 | 德国 | 石蜡切片机由遥控器、刀架、废屑槽、定向头、控制面板、手轮、样本托盘和紧急暂停旋钮组成。主要用于病理组织石 蜡的电动推进、手动或电动切片。 | 切片范围：1-60μm； 切片厚度选择：1μm 增量：0~10μm；2μm 增量：12~20μm；5μm 增量：25~60μm； 标本水平位移：25mm；标本垂直位移：59mm； 最大标本尺寸（长 × 宽）：20×50mm。
|  | 荧光定量PCR 仪 | STEPONE PLUS | 1 | 美国 | 荧光定量PCR 仪通过荧光染料或荧光标记的特异性的探针，对PCR 产物进行标记跟踪，实时在线监控反应过程，结 合相应的软件可以对产物进行分析，计算待测样品模板的初始浓度。应用行业为各级各类医疗机构、大学及研究所、 CDC、检验检疫局、兽医站、食品企业及乳品厂等。 | 高效益的Stepone3 色／48 孔反应板或者Stepone Plus4 色96 孔规格，提供精确的实时定量PCR 结果；LED 光学 系统可记录从FAM TM／SYBR® Green、VIC®／JOE TM 和ROX TM 染料发出的荧光信号，便于进行基因表达分析、 病原体定量测定、单核苷酸多态性基因分型以及存在／不存在分析；采用同一个加热块执行标准和快速PCR 反应( 不 超过40 分钟)；直观、灵活的软件和向导，指导新用户轻松地完成实时PCR 实训的三个简明易懂步骤；五种安装配置， 适合不同实训室需要；便捷的远程监控和电子邮件通知功能，节能省宝贵时间。
39 | 吉尔多肽分析测定实训室 | 氨基酸分析仪 | L-8900 | 1 | 日本 | 氨基酸分析仪是一种分析仪器，采用经典的阳离子交换色谱分离、茚三酮柱后衍生法，对蛋白质水解液及各种游离氨 基酸的组分含量进行分析。 | 分析时间最短，速度最快：蛋白水解产物20 分钟，生理体液70 分钟；灵敏度最高：3pmol (S/N=2,Asp)；最高分辨 率：柱后衍生系统采用长度仅有4 厘米的反应柱技术，内置惰性小颗粒，且柱温控制在135℃，使得流动相流动均 匀，衍生彻底，有效的防止了色谱峰扩散的现象；专利的3μm 离子交换树脂，色谱柱长度只有60mm，有效地降低 了组分在色谱柱内的径向扩散，大大提高了分辨率；结果最准确：保留时间重复性CV 0.3%(Arg)，峰面积重复性： CV 1.0%(Gly, His)；茚三酮反应液和缓冲液采用独立包装，与氨基酸反应前即时混合，这意味着每种反应液可以保 存一年；专利的氨氮排除技术、氮气鼓入技术；EZChrom Elite 操作系统，在全球拥有最多的用户。
|  | TA 热重分析仪 | Q50 | 1 | 美国 | 测量样品在程序控制温度下待测样品的质量与温度变化关系的一种热分析技术，用来研究材料的热稳定性和组分。 | 温度范围：室温 ~ 1000℃；称重范围：1.0 g； 灵敏度：0.1 μg；称重精度：± 0.01 % 低质量炉； 加热速率：0.1～ 50 ℃ / 分钟；；流量自动控制 动态基线漂移：小于50μg。
|  | TA 差示扫描量热仪 | Q20 | 1 | 美国 | 测量材料随温度和时间变化时其温度和热流的变化及变化速率，并对材料与热流有关的化学、物理变化进行定量及 定性分析，预测材料的热稳定性；可用于科学研究、产品开发、质量控制等多个领域。适用于生化样品、高分子材料、 无机材料、矿物、含能材料、药物、食品等各种固体、液体或粉末状样品。 | 温度范围：－ 40℃～ 400℃； 温度准确度：±0.1℃； 温度精确度：±0.05℃； 量热重现性：±1％； 量热精确度：±0.1％。
|  | 傅里叶变换红外光谱仪 | IS5 | 1 | 美国 | 红外光谱仪是利用物质对不同波长的红外辐射的吸收特性，进行分子结构和化学组成分析的仪器。红外光谱仪通常 由光源，单色器，探测器和计算机处理信息系统组成。 | 重量：10kg(22 lb.)，非常适合运输; 足够坚固，可在工厂或校园内进行运输; 规格：35x 28cm（13.5 x 10.9 英寸）; 可 在富有挑战性的环境中进行无故障运行；坚固的镁合金框架内包含经现场验证的光学元件；温控二极管激光器可使用 多年；用户可自行更换部件使维修成本最小化；更换红外光源或干燥剂时，无需服务工程师到现场或开启仪器；可耐受 各种温度和湿度条件; 仪器设计时已周全考虑振动、电磁干扰（EMI）、灰尘甚至倾斜等因素，镁合金结构能够提供出 色的机械特性，保证刚度、热性能、振动抑制并减轻重量。
|  | 库伦法卡氏水分测定仪 | 756 | 1 | 瑞士 | 适用于石油产品、食品、化妆品、药品等样品中低微量水份测定。 | 测量范围：10 微克- 200 毫克水； 测量速度: 2.24 毫克水/ 每分钟（最大）； 测量精度: ±3 微克（水：10 微克- 1000 微克范围） ≤ 0.3%（水＞1000 微克范围）； 分辨率: 0.1 微克水； 样品类型：固体、液体、气体； 可内存用户方法：100 个。
|  | 稳定性试验箱 | LHH-80SD | 2 | 中国 | 适用于中间体、原料药及药物加速稳定性试验及长期稳定性试验。 | 控温范围：0 ～ 65℃； 温度波动度/ 均匀度：±0.5℃ /±2℃； 湿度范围/ 偏差：40 ～ 95%RH/±3%RH； 光照强度/ 误差：0 ～ 6000LX 可调≤ ±500LX； 定时范围：1～ 99 小时。
|  | 超高效液质联用色谱仪 | ACQUITY H-Class SQD | 4 | 美国 | 液质联用仪，提供化合物中各成分的分子量信息。 主要应用于药物代谢及药物动力学研究、临床药理学研究、天然药物（中草药等）开发研究、新生儿筛选、蛋白与肽类 的鉴定、残留分析、毒物分析、环境分析、公安、环保、食品、自来水、卫生防疫等行业。 | 质量范围：2-3072 m/z； 扫描速度：最大15000Da/ 秒 每秒15 个扫描周期（m/z 100-1000）； 质量稳定性：24 小时内质量漂移小于0.1Da； SIR 灵敏度（正离子）：1pg 利血平信噪比为150:1。
40 | 吉尔多肽核磁共振实训室 | 核磁共振光谱仪 | Burke AVANCE Ⅲ 400M NMR | 1 | 瑞士 | 核磁共振光谱仪主要研究分子结构、各种分子、动力学或分子动力学之间的相互作用、生物混合物的组成的复合材料。 适用于生命科学和材料研究应用的 NMR 解决方案与分析仪。 | 400MHz NMR 是一台主要用以鉴定化学结构，并具有较高检测灵敏度和分辨率的大型仪器。 仪器配有：液体BBO 正相观察宽带探头，可检测范围：31P-15N，变温范围：-100℃ ~+100℃ , 带ATM 自动调谐/ 匹配附件。CP/MAS 宽带固体探头，可检测范围：31P-15N，变温范围：-50℃ ~100℃ , 转速≤ 15K。
|  | Bruker 核磁共振仪 | 400MHz | 1 | 瑞士 | 核磁共振光谱仪主要研究分子结构、各种分子、动力学或分子动力学之间的相互作用、生物混合物的组成的复合材料。 适用于生命科学和材料研究应用的 NMR 解决方案与分析仪。 | 400MHz NMR 是一台主要用以鉴定化学结构，并具有较高检测灵敏度和分辨率的大型仪器。 仪器配有：液体 BBO 正相观察宽带探头；可检测范围：31P-15N；变温范围：-100℃ ~+100℃ ； 带 ATM 自动调谐 / 匹配附件。 CP/MAS 宽带固体探头，可检测范围：31P-15N；变温范围：-50℃ ~100℃；转速≤ 15K。
41 | 吉尔多肽色谱仪器实训室 | 离子色谱仪 | 万通883 | 1 | 瑞士 | 离子色谱仪是高效液相色谱的一种，故又称高效离子色谱（HPIC）或现代离子色谱，进样体积很小，用柱塞泵输送淋洗 液通常对淋出液进行在线自动连续电导检测。883 全自动离子色谱系统可以满足多种日常分析的需要，如阴离子、阳 离子和其他各种极性基团的定量分析，该系统具备全自动样品处理功能。非常适合水质、食品、化工等多个行业全面离 子分析的需求。 | 英蓝超滤™ 技术是瑞士万通专有的英蓝技术™ 的一种，可将样品的前处理步骤集成在自动样品处理器中； 爱 • 智能™ 技术（i-Intelligence）是瑞士万通最新型离子色谱的标志技术，已经成功的应用在850、881、882 等多个型号的离子色谱中。该技术使得离子色谱仪 中的各个重要组件都具有智能化的思维能力，可自动识别、自动设置最优工作参数、自动保存使用记录和溯源； MagIC Net ™ 魔术师色谱工作站是专为思维离子色谱设计的工作站软件，它控制着仪器中所有的组件，并与所有爱 • 智能™ 组件双向对话，观察和记录所有信息。 MagIC Net ™ 是迄今为止最为强大、易用的万通离子色谱工作站。
|  | Waters 高效液相色谱仪 | Waters e2695-2996 | 8 | 美国 | 高效液相色谱仪以液体为流动相，采用高压输液系统，具有不同极性的单一溶剂或不同比例的混合溶剂、缓冲液等流 动相泵入装有固定相的色谱柱，在柱内各成分被分离后，进入检测器进行检测，从而实现对试样的分析。该方法已成 为化学、医学、工业、农学、商检和法检等学科领域中重要的分离分析技术。 | 流速范围：0.01-10.00mL/min；系统延迟体积：小于650 μL； 最大操作压力：5000psi；流速准确度：±1% 或10μL； 进样体积：0.1-100μL；样品室温度：4-40℃； 柱温箱温度：4-65℃。
|  | Agilent 高效液相色谱仪 | Agilent 1260 | 7 | 美国 | 高效液相色谱仪以液体为流动相，采用高压输液系统，具有不同极性的单一溶剂或不同比例的混合溶剂、缓冲液等流 动相泵入装有固定相的色谱柱，在柱内各成分被分离后，进入检测器进行检测，从而实现对试样的分析。该方法已成 为化学、医学、工业、农学、商检和法检等学科领域中重要的分离分析技术。 | 流速范围：0.01-10.00mL/min; 最大操作压力：600bar; 进样体积：0.1-100μL; 柱温箱温度：低于室温10℃ -85℃。
|  | Agilent 气相色谱仪 | 7890B | 1 | 美国 | 顶空技术的使用，可以免除冗长烦琐的样品前处理过程，避免有机溶剂带入的杂质对分析造成干扰，减少对色谱柱及 进样口的污染；顶空色谱技术以其简单实用的优点在环境检测、药物中有机残留溶剂检测、食品、法庭科学、石油化工、 包装材料、涂料及酿酒业分析等领域得到广泛的应用。 | 进样口总流量: 0-200ml/min；进样口最高使用温度: 400˚C； 升温速度: 0.1˚C/min~120˚C/min；柱温箱温度范围: 室温以上 4˚C~450˚C； 进样口压力设定范围: 0~150psi，控制精度 0.001psi。
|  | Waters 制备色谱仪 | AutoPurification HPLC | 2 | 美国 | 可以用于自动制备，收集一种或多种色谱纯物质。制备范围为毫克到数百克级。 | 流速范围：0.5-150 mL/min； 延迟体积：最大350 μL； 最大操作压力：6000psi（最大流速100 mL/min 时）； 样品盘容量：128 个28mm 样品管。
|  | Waters 制备色谱仪 | 2555-2489 | 3 | 美国 | 可以用于常规反相及手性制备，收集一种或多种色谱纯或光学纯物质。制备范围为毫克到数百克级。 | 流速范围：4.00-300.00 mL/min； 延迟体积：小于 13mL； 最大操作压力：3000psi（最大流速200 mL/min 时）； 流速准确度：±1.0%。
|  | Waters 超临界流体色谱仪 | Waters Investigator | 1 | 美国 | 超临界流体制各色谱(Supercritical FluidChromatography，SFC) 兼具气体动力学优点( 黏度低、扩散系数大、压降小) 和液体在溶解能力等方面的优势。SFC 在分离和纯化手性化合物和天然产物方面表现出众，它运行更快，溶剂用量更少， 是一种更经济、更绿色的方法，SFC 在分离手性化合物的性能方面超过高压液相色谱（HPLC）。 | 操作压力范围：100-300Bar；总流速范围：2.5-15 mL/min； CO2 流速范围：0.5-15 mL/min；改性溶剂流速范围：0.1-10 mL/min； 进样体积：1-250μL；柱温度范围：室温-80℃； 最快加热速度：6℃ /min。
|  | Waters 制备超临界流体色谱仪 | Waters 100SFC | 1 | 美国 | 超临界流体制各色谱(Supercritical FluidChromatography，SFC) 兼具气体动力学优点( 黏度低、扩散系数大、压降小) 和液体在溶解能力等方面的优势。SFC 在分离和纯化手性化合物和天然产物方面表现出众，它运行更快，溶剂用量更少， 是一种更经济、更绿色的方法，SFC 在分离手性化合物的性能方面超过高压液相色谱（HPLC）。定量测定。 | 操作压力范围：出口压力100-200Bar；进口CO2 温度：5℃ -25℃； 总流速范围：70-100 mL/min；收集总流速范围：70-100 mL/min； 改性溶剂百分百范围：1%-55%；CO2 流速范围：30-100 mL/min； 改性溶剂流速范围：5-55 mL/min。
42 | 吉尔多肽液相分析实训室 | 超高效液相色谱串联三重四级杆质谱仪 | Water ACQUITY H-class TQD | 1 | 美国 | 液质联用仪，提供化合物中各成分的分子量信息。 主要应用于药物代谢及药物动力学研究、临床药理学研究、天然药物（中草药等）开发研究、新生儿筛选、蛋白与肽类 的鉴定、残留分析、毒物分析、环境分析、公安、环保、食品、自来水、卫生防疫等行业。 | 质量范围：2-2048 m/z； 扫描速度：最大10.000Da/ 秒 每秒10 个扫描周期（m/z 50-1000）； 质量稳定性：24 小时内质量漂移小于0.1Da； MRM 灵敏度（正离子）：1pg 利血平信噪比为30000:1。
|  | Waters 液质联用仪 | ZQ2000 | 2 | 美国 | 液质联用仪，提供化合物中各成分的分子量信息。主要应用于药物代谢及药物动力学研究、临床药理学研究、天然 药物（中草药等）开发研究、新生儿筛选、蛋白与肽类的鉴定、残留分析、毒物分析、环境分析、公安、环保、食品、自 来水、卫生防疫等行业。 | 质量扫描范围：2-2000 或4000amu； 灵敏度：1pg；利血平:50:1 S/N(ESI+)； 检测：正负离子快速切换； 接口：MK Ⅱ Z 形接口, 耐挥发性缓冲盐； 内置注射泵：软件控制, 流速范围:1-500μL/min。
|  | 岛津LCMS | 2020 | 4 | 日本 | 岛津LCMS 采用全新设计的离子源和离子光学系统，具有超快速扫描、高速正负极性切换功能，实现高灵敏度、高稳定性。 | 灵敏度：1pg 利血平，S/N>150(RMS), ESI+； 扫描速度：15000Da/s； 正负极性切换时间：15ms。
|  | Agilent 液相 | 1200 | 1 | 美国 | 高效液相色谱仪以液体为流动相，采用高压输液系统，将具有不同极性的单一溶剂或不同比例的混合溶剂、缓冲液等 流动相泵入装有固定相的色谱柱，在柱内各成分被分离后，进入检测器进行检测，从而实现对试样的分析。该方法已 成为化学、医学、工业、农学、商检和法检等学科领域中重要的分离分析技术。 | 方便地利用四种溶剂进行等梯度或梯度分析，适用于方法快速开发和快速配备流动相，以及冲洗 HPLC 系统；流量 范围宽，最高流速 10 mL/min，延迟体积 800-1100 μL，适用于微径柱、标准柱和半制备应用；通过 Instant Pilot 组件或安捷伦化学工作站或 EZChrom 软件，可以容易地进行编程和控制；包含微量真空脱气机，脱气效率高，实现 了操作无障碍和最高性能，完全不需要通氦气；直接从前面板快速更换维护部件通过自我诊断、内置日志和预编程 的测试方法，快速判断问题；早期维护反馈 （EMF） 长期不间断地监测仪器使用和用户预设的限度，一旦超出限度， 将提供反馈信息 。
|  | Waters 液相 | 515 | 1 | 美国 | Waters 液相色谱仪利用混合物在液- 固或不互溶的两种液体之间分配比的差异，对混合物进行先分离，而后分析鉴 定的仪器。 | 精度高（0.1% RSD），性能可靠，可扩展性强，组合灵活，电路及流路改进，LCD 显示，操作更简便，改良传动结构，更紧凑， 运行噪音更小，控制更精确、稳定，功能更多，流速范围更广：低至1 微升；2487 双通道紫外可见光检测器；最新专利 梯形狭缝池设计，确保低噪音、高灵敏度、宽线性范围；内置比色皿（另配）位置设计，方便波长扫描，符合认证要求； Maxplot, Ratioplo 优化灵敏度，检测共流出物杂杂质；内置硝酸铒滤光片，自动校正波长（专利设计）；自动优化灯能 量；技术指标： 噪音：＜±0.35×10~5AU（ASTM 标准程序E1657-94）；漂移：1×10 ～ 4AU / 小时; 线形：＜5% at 2.5 AU；带宽：5nm；波长范围：190-700nm；测量范围：0.0001-4.0AUFS。
|  | 岛津FTIR | 8400S | 1 | 美国 | 岛津FTIR 可以进行有机物的定性分析，也能实现定量的分析；实现常量样品的分析，也能通过附件的结合实现微量样 品的分析。 | S/N 比：20，000：1； 干涉仪：迈克尔逊型、内置动态准直功能； 检测器：可温度调节的DLTGS 检测器； 分辨率：0.85,1,2,4,8,16cm-1。
|  | 红外光谱仪 | Nicolet is5 | 1 | 美国 | 红外光谱仪是利用物质对不同波长的红外辐射的吸收特性，进行分子结构和化学组成分析的仪器。红外光谱仪通常 由光源，单色器，探测器和计算机处理信息系统组成。 | 重量：10kg(22 lb.)，非常适合运输; 足够坚固，可在工厂或校园内进行运输; 规格：35x 28cm（13.5 x 10.9 英寸）; 可 在富有挑战性的环境中进行无故障运行；坚固的镁合金框架内包含经现场验证的光学元件；温控二极管激光器可使用 多年；用户可自行更换部件使维修成本最小化；更换红外光源或干燥剂时，无需服务工程师到现场或开启仪器；可耐受 各种温度和湿度条件; 仪器设计时已周全考虑振动、电磁干扰（EMI）、灰尘甚至倾斜等因素，镁合金结构能够提供出 色的机械特性，保证刚度、热性能、振动抑制并减轻重量。
|  | 元素分析仪 | Vario MICRO Cube | 1 | 德国 | 元素分析仪是一种能分析物质所含元素的一种仪器。可检测普碳钢、低合金钢、高合金钢、生铸铁、球铁、合金铸铁等 多种材料中的Si、Mn、P、Cr、Ni、Mo、Cu、Ti 等多种元素。主要适用于冶金、机械、化工等行业。 | 操作模式：CHNS,CHN,CNS,N,S,O(with TCD),O (with IR as option) ; 测定范围：C: 0 -40mg abs.(or 100%) H: 0-3mg abs.(or 100%) N: 0 -15mg abs.(or 100%) S: 0-6mg abs.(or 100%)；标准偏差：≤ 0.1% 绝对误差；校正：非线性校正曲线，长时间稳定 ; 样品称样：0.02~1000mg ( 根据被测物质) ; 进样器：标准型80 孔位，可选120 位和60 位 ; 分解温度：950~1200℃（锡容器燃烧时达1800℃）; 不同模式的分 析时间（根据元素含量和重量）; CHN 同时测定：8 分钟 ; CHNS 同时测定：10 分钟。
|  | 岛津madil-TOF | AXIMA Assurance | 1 | 日本 | AXIMA Assurance 主要应用在快速准确的分子量测量工作。只要适用于多肽，蛋白，核酸的生产厂商。 | 由于大量生产的多肽，蛋白，核酸需要做快速的分子量测定，保证其产品质量。传统的方法是进行电泳分析，一般每 个蛋白要半个小时到一个小时才能得到结果。而AXIMA AssuranceTM 则可以在几秒钟内对一个多肽，蛋白或核酸 的分子量进行准确测定，而且大批量自动化可以使用专门进行质量控制的软件OligoAnalysisTM, 自动生成报告，表 明目标物是否存在，纯度，或已知污染物等的识别等。因此AXIMA AssuranceTM 在QA/QC 领域进行寡核苷酸/ 引物分析，合成多肽/ 蛋白分析，聚合物分析，或小分子分析等，有着强大的应用能力。
|  | Agilent 气质联用仪 | Agilent6890-5975 | 1 | 美国 | 气相色谱- 质谱联用技术利用了气相色谱优良的分离性和质谱鉴定的高选择性，可实现复杂体系中有机物的定性及 定量测定。 | 进样口总流量: 0~200ml/min；进样口最高使用温度: 400˚C； 升温速度: 0.1˚C/min~120˚C/min；柱温箱温度范围: 室温以上 4˚C~450˚C； 进样口压力设定范围: 0~150psi，控制精度 0.001psi； 质量数范围：1.6-1050amu；分辨率：单质量数分辨； 离子化能量：5-241.5eV；离子源温度：独立温控，150-350˚C 可调。
43 | 交大3D打印设计辅助中心 | 3D打印辅具（含3D打印设计、生产、标准和法规等指导） | 暂无 | 1 | 暂无 | 3D打印辅具（含3D打印设计、生产、标准和法规等指导） | (空白)
44 | 交大动物中心动物模型开发和应用平台 | 脱水机 | 暂无 | 1 | 暂无 | 脱水处理 | 暂无
|  | 自动染色封片机 | 暂无 | 1 | 暂无 | 生物染色处理 | 暂无
|  | 代谢检测系统 | 暂无 | 1 | 暂无 | 代谢检测 | 暂无
45 | 交大动物中心基因工程平台 | Micro-CT | 暂无 | 1 | 暂无 | CT | 暂无
|  | SPECT/CT | 暂无 | 1 | 暂无 | CT | 暂无
|  | 病理组织包埋机 | 暂无 | 1 | 暂无 | 辅助配套设施 | 暂无
46 | 交大分测基因蛋白分析实训室 | 生物大分子层析系统 | KTA Purifier 100 | 1 | 美国 | 功能蛋白质的分离、纯化 功能蛋白原核或真核表达后的变复性研究 蛋白质纯化工艺摸索，方法建立。 | 流速：0.01-100 mL/min 压力：0-10 MPa pH：1-14 电导检测：检测范围 1-999.9 mS/cm 波长检测：190-700nm
|  | 荧光定量PCR仪 | Step One Plus | 1 | 美国 | 基因表达研究 单核苷酸多态性(SNP)及突变分析 病原体检测 药物疗效考核 肿瘤基因检测 | 样品孔数：0.1 ml × 96孔 ? 实验体系：反应体系为10~30 μL 温度范围：4.0℃~100℃ （精确度：±0.25℃） 动态范围：9个数量级的线性动态范围 灵敏度：可以在单一报告基因Taqman 分析的30μL体系中检测10个拷贝RNase P模板 精密度：使用Taqman RNaseP仪器验证反应板，可以分辨5000和10000个拷贝（置信区间为99.7%） 光学系统：LED激发光源，发射滤光器,光电二极管 四个检测通道 定量PCR分析速度：标准 < 2小时, 快速 < 40分钟
|  | 冻干机 | FreeZone Stoppering Tray Dryers | 1 | 美国 | 细菌、病毒、血浆、血清、抗体、疫苗及药品、微生物、酵母、生物研究用植物提取物等的冻干 涉及生物学、植物学、化学、医学、病理学、药剂学、细菌学、病毒学、法医鉴定、小动物标本（切片）、食品学、地质学等领域 | 冷阱：①最大储冰量：6L ②冷凝管最低温度：-85℃ 制冷系统：①原装进口专用压缩机：压缩机数量，两台 ②环保型制冷剂 ③功率≥二个1/3HP 真空系统：①杂交真空泵 ②极限真空度: 1~10×10-3 Mbar ③配置真空刹车系统VBS独立控制外接口和连接头6个除霜功能有压盖装置，气压式，系统设计可在真空状态下无故障运行，压盖上升下降实施控制，保证隔板始终水平能够制作冻干曲线
|  | 细胞破碎仪 | TS0.75 | 1 | 中国 | 细胞破碎 | 4000psi
|  | 傅里叶变换离子回旋共振质谱仪 | SolariX 7.0T FT ICR MS, Agilent 1260 HPLC | 1 | 美国 | 应用于医药、生物、化学、石油化工、食品安全、中药、环境保护、国防、航天、海洋等诸多领域 * 小分子化合物的精确质量测定及分子式推算 * 低分子聚合物质量分析 * 可溶性有机质（DOM）分析 * 糖、蛋白、多肽、生物碱等物质的精确质量测定 * 合成有机化合物、金属有机化合物分析及分子式推测 * 生物体内代谢物的结构研究 * 糖、寡核苷酸链、脂肪等的研究及其解析 * 组织成像研究 | 质量范围：m/z 100-10000 m/z * 分辨率 > 1,000,000 (FWHH) 100 fmol/uL 林可霉素 407.22 m/z * 灵敏度： S/N > 10 5 fmol/uL Ubiquitin，消耗100 amol (~ 0.6s 累积时间） * 质量准确度：< 1 ppm (内标法)， <1.5 ppm (外标法) * 二极管阵列检测器波长范围：190-800nm
|  | PacBio高通量基因测序仪 | PacBio RS II | 1 | 中国 | 1.未知物种全基因组从头测序； 2.已测序物种的基因组重新测序； 3.特定目标区域深度测序； 4.微生物多样性分析（全长16S rRNA 测序）； 5.无需拼接的转录组测序； 6.甲基化修饰等表观遗传学研究； 7.多重PCR扩增片段测序。 | 1.测序读长：平均读长 3-12 Kb，最长可达30Kb； 2.一致性准确率：一致性准确率可达 99.99%； 3.极端GC含量检测能力：无需PCR扩增，适合极端GC含量基因组； 4.碱基修饰：可直接读取，并可以检测未知碱基修饰及DNA损伤类型； 5.有效数据产量/Cell：0.5-1.2G/Cell； 6.输出数据格式和数据兼容性：数据格式和二代兼容； 7.软件：smrt analysis提供二级数据分析。
47 | 交大分测结构鉴定实训室 | 2D-XRD | D8 GADDS 1.5*2*1m | 1 | 德国 | 二维探测器 | Cr靶
|  | 高温XRD | *D8 Advance 3kW* | 1 | 德国 | 暂无 | 暂无
|  | 高温凝胶渗透色谱仪 | HLC-8321GPC/HT | 1 | 日本 | 1.溶解温度高的PE、PP、PPS和聚噻吩Mn, Mw及 Mz分子量的测定； 2.聚合物多分散指数 (PDI)的测定； 3.工程塑料产品质量控制 。 | 柱温箱-温度范围：40-220℃ 紫外检测器-噪声：<1.5X10-8 UV检测器-波长范围：195-350nm 示差折光检测器-池容量：10 μL RI检测器-漂移：<3X10-7 RIU/h 泵-压力范围：0-15MPa 泵-流量范围：0.01-2.00 mL/min
|  | 二维超高效液相色谱-三重四极杆质谱联用仪（TQ-XS） | 2D H-class & TQ-XS | 1 | 中国 | 药物代谢分析：血样、尿样、细胞等生物样品的代谢物分析 药品杂质定性定量分析 临床检测分析（药物和激素检测，新生儿疾病检测） 食品安全检测分析（三聚氰胺，瘦肉精等化合物检测分析） 环境污染物分析（化妆品，涂料等污染物分析） 法医毒物检测分析 保健品非法添加物的检测 | 液相色谱最大压力：15000 psi 柱温范围：5℃～65℃ 质量范围：m/z 2–2048 MS/MS灵敏度：ESI, 50fg利血平，信噪比＞500：1 分辨率：0.5 amu 扫描速度：≥20000amu/s 质量轴稳定性：≤±0.05Da/24h 正负离子切换时间：≤20ms
|  | 液质数据分析 | PC | 1 | 中国 | 暂无 | 暂无
|  | 密度计 | DDM2910 | 1 | 中国 | 各种液体或液态混合物进行密度测量 | 测量范围：0-3g/cm3 温度范围：0-90℃ 样品量：大于1毫升
|  | 接触角分析仪 | DSA100 | 1 | 中国 | 测量常规样品和单纤维静态、动态接触角和滚动角 测量固体表面能，分析固体极性和非极性组成、路易斯酸碱、和氢键力构成 悬滴法测量液体表面张力/界面张力 | 样品台尺寸：105 × 105 mm （L×W） 最大可测样品体积：320 × ∞ × 275 mm（L×W×H） 视野范围：3.9×3.9 mm-24.7×24.7 mm 接触角测量范围：0°- 180° 表面张力测量范围：0.01-2000 mN/m 分辨率：±0.01 mN/m 控温范围：-10 ℃-130 ℃ 样品台调节：自动X-Y-Z轴调节
48 | 交大分测微区分析实训室 | 离子减薄仪 | *Gatan691 | 1 | 美国 | PIPS II采用聚焦离子束对样品进行减薄，用于制备透射电镜试样。适用性广泛，可对金属、陶瓷、薄膜、复合材料、颗粒等各种材料进行减薄处理。 | 离子源：氩离子 最大研磨角：±10°，每支离子枪可独立调节 离子束能量：0.1- 8.0 KeV 转速：1- 6rpm 真空度：5×10-6 Torr
|  | 冷冻超薄切片机 | *UC6-FC6 | 1 | 德国 | 各种细胞、组织、细菌等生物样品的前处理 各种有机物的超薄切片 | 切片范围70nm-15000 nm 切片速度控制范围：0.05-100 mm/sec
|  | 精研一体机 | *EM TXP *Leica EM TXP | 1 | 德国 | Leica EM TXP是一款多功能机械研磨抛光机，适用于对目标定位，进行铣削，切割，冲钻，研磨，修块及抛光等。特别适合于样品微小目标的精细定位、切割加工。其主要功能为：可用于光镜观察前样品切割、机械抛光等制备；可用于扫描电镜和超薄切片机的样品前制备，对样品进行机械修块；还可用于离子减薄样品前制备，获得Φ3mm样品圆片（两面平行，厚度可达1μm量级）。 | 工具前进步进：100μm，10μm，1μm及0.5μm可选；工具轴承转速：300~20000 rpm可调；具有自动进程倒计数，自动时间倒计时功能，具有自动应力反馈功能；样品处理过程可由蠕动泵自动泵取冷却液/研磨液；带有体视镜观察系统，LED环形照明，观察角度0°至60°可调，或者调至 -30°，则可通过目镜标尺对样品进行距离测量。
|  | 三离子束切割仪 | *Leica EM TIC 3X／*EM TIC 3X | 1 | 德国 | 三把离子枪，离子束能量1~10keV，可选择任意离子枪；可进行离子束切割或刻蚀，切割速率150μm/h（Si@10kV，50μm切割高度），可获得的有效切割截面面积4×1mm；离子束处理过程中样品位置固定，无需偏转运动，无投影效应，热传导性好；样品处理过程可通过体视镜实时监控；真空泵解耦合设计，无震动传导；触摸屏操作面板，直观、简易操作，通过USB即可进行参数和程序的上传或下载。 | Leica EM TIC 3X三离子束切割仪几乎适用于任何材质的样品，特别适合于软/硬复合、带有孔缝结构、脆性及非均质样品等高难度样品，获得样品截面，从而进行扫描电子显微镜，微区分析（EDS，WDS，Auger，EBSD）以及原子力显微镜或扫描探针显微镜检测。
|  | 拉曼图像-扫描电子显微镜联用仪 | TESCAN-MIRA / WITEC／TESCAN-MAIA/WITEC | 1 | 捷克 | 未开放 | raman配备532nm和785nm激光器
|  | 荧光干涉显微镜 | Olympus BX61／Olympus BX61 | 1 | 日本 | 各种玻片标本的明场、荧光显微照相 | 显微镜镜体：BX61TRF 操作面板：BX-UCB自动操作面板 光学系统：UIS2系统 荧光激发块：U-MWU2（紫外）；U-MWIBA3（蓝光，460-495nm）；U-MWIG3（绿光，530-550nm） 物镜：10X、20X、40X、100X 检测类别：明场、暗场、荧光 数码CCD主机及PCI卡：DP71
|  | 离子溅射仪&蒸碳仪 | E-1045 | 1 | 日本 | 以改善试样的导电性能，主要用于导电性不佳的试样的扫描电镜观察。 | 离子溅射：金Au膜、铂Pt膜 蒸镀：碳膜 溅射速度：Au：10nm/minPt：6nm/min 蒸镀碳膜厚度：约20nm
|  | 低真空超高分辨场发射扫描电子显微镜/超大面积硅漂移探测器能谱 | NOVA NanoSEM 230 (SEM) | 1 | 中国 | 具有最新一代高稳定性、大束流肖特基电子枪，适用于样品的在各种条件下的分析。 卓越的电子光学系统和检测性能，包括：磁浸入模式、电子束减速模式、极靴内探测SE/BSE、vCD，能对信息作最佳选择和图像的最优化，并可制作3D图像和进行伪色处理。 在高真空、低真空环境和减速模式下均可实现超高分辨率和优异的背散射性能。 优异的低加速电压性能，可以获得更表面的形貌信息，并减小电子束对样品损伤。 优异的低真空性能，可以对不导电样品在不镀膜的条件下直接进行高分辨观察。 超洁净的机械泵和涡轮分子泵真空系统。 AZtec系统利用先进的Tru-l算法进行衍射带识别和标定，利用更准确的Tru-Q修正算法进行EDS数据处理，将EDS和EBSD完全集成与一体，可以对材料的微观组织进行形貌观察、元素组成及分布、结构和取向等的表征完整，对未知相进行更准确的鉴定和分析。 | 电镜分辨率：高真空：1.0nm @ 15kV；1.6nm @ 1kV 低真空：1.5nm @ 10kV；1.8nm @ 3kV 电镜加速电压：200V～30kV 电镜着陆电压：50V～30kV 束流大小：0.6pA～100nA 电镜物镜模式：磁浸入模式UHR、无磁场模式HR 检测器：高真空二次电子检测器(ETD)、极靴内二次电子检测器(TLD)、极靴内背散射电子检测器(TLD-B)、低真空二次电子检测器(LVD)、低真空超高分辨二次电子探测器(Helix)、低电压高衬度背散射电子检测器(vCD)、样品室红外CCD探测器 EDS能量分辨率：125eV(Mn Kα) EDS元素检测范围：Be4-Pu94 EBSD花样平均角度偏差MAD≤0.5 EBSD在线标定解析速度：640点/秒(8×8 binning)
|  | 环境可控原子力显微镜 | Nanonavi E-Sweep | 1 | 德国 | 固体材料表面微观形貌、大小、厚度和粗糙度的表征； 颗粒大小和形貌表征； 研究不同电阻率材料的分布； 固体材料微观摩擦性能、磁性能和相图表征 按照自设图形进行纳米刻蚀 STM表征导体半导体微观形貌结构和I-V曲线 | 扫描范围 180 um × 180um × 5 um 可测样品大小 直径30mm、厚度10mm 纵向分辨率 0.02nm 横向分辨率 小于1nm
|  | 生物型透射电镜 | Tecnai G2 Spirit BIOTWIN | 1 | 美国 | FEI公司的Tecnai G2 spirit Biotwin 生物型透射电镜采取了他们的专利技术Biotwin，使得该电镜的衬度大大提高。该生物型透射电镜适合观察细菌、病毒、组织、细胞、器官等生物样品的超微结构和高分子、胶束等有机样品。该仪器已对交大生命学院、药学院、化工学院、农学院、材料学院及二军大、浙江天元等多家校外企事业单位提供了测试服务。 | 加速电压 120kV 点分辨率 0.49nm 线分辨率 0.34nm CCD Gatan 832 侧插式 应用范围：生物型透射电镜适合观察细菌、病毒、组织、细胞、器官等生物样品的超微结构和高分子、胶束等有机样品。
|  | 高温/真空/气份环境 光学显微镜&CCD相机 | DM 4000 | 1 | 德国 | 材料的光学显微分析，和不同温度和气份、真空环境下的原位观察 | 观察察模式：明场、暗场、偏光、微分干涉 目镜：10×、视场数25Br 半复消色差物镜： 5×/0.15 12.2mm、10×/0.30 11.0mm、20×/0.40 10.7mm、50×/0.55 8.2mm、 50×/0.80 1.1mm、100×/0.90 1.0mm CCD相机：制冷CCD，1200万象素 采集软件模块：显微照相机控制、HDR反光高宽容度照相、图象处理、基本测量、定时采集和电影模块。 分析软件：图象处理、晶界修补、手动景深扩展和手动图象拼接、层深长度测量、相含量测量、晶粒度评级、铸铁分析、夹杂物评级、有色金属类、颗粒形态分析等。
|  | 生物快速原子力显微镜 | Dimension Icon & FastScan Bio | 1 | 美国 | 纳米材料表面微观形貌、大小、厚度和粗糙度的表征； 表征样品的动态瞬间结构和形貌变化； 表征微纳米尺度材料表面力学机械性能； 可以在力控制模式下表征微纳米尺度材料的表面电性能（电势，电流，I-V曲线，压电）； 纳米操纵； 液体下<60℃加热条件下测试； 纳米材料微观摩擦性能、磁性能和相图表征。 | 性能指标： 1. 快速扫描模块 扫描范围：30微米×30微米×3.5微米， 最快扫描速度：120Hz 纵向分辨率：0.03nm 样品台大小14cm×14cm×5cm 2. 普通速度扫描模块 扫描范围：90微米×90微米×14微米， 纵向分辨率：0.03nm 样品台大小14cm×14cm×5cm
|  | 活细胞超高分辨率多光子激光共聚焦显微镜 | TCS SP8 STED 3X | 1 | 中国 | 主要用于纳米水平亚细胞结构和动力学的研究、分辨生物标本纳米级别的细节、观察活细胞中亚细胞器的运动特性及变化 | 共聚焦水平下可同时兼具“大深度（1mm)、高分辨率(80nm）、连续长时观察” *应用范围面向生物体、组织和细胞，能够实现三维结构、定位分析等测试要求*单光子激光器1）Diode: 405nm 2）Ar: 458nm-488nm-514nm 3）DPSS: 561nm 4）HeNe: 633nm *STED激光器1）HeNe: 592nm 2）固体激光器：660nm *双光子激光器IR Laser Chameleon Ultra Ⅱ: 680nm-1080nm *扫描器1）全视野扫描器：7fps 2）共振扫描器8k：28fps *活细胞连续观察，配有活细胞工作站
|  | 常温超薄切片机 | LEICA EM UC7 | 1 | 中国 | 用于动物、植物、细胞、细菌等生物样品、高分子、无机纳米材料等样品的超薄切片，后续用于透射、扫描、原子力显微镜的测试；主要用于形态学研究。 | 超薄切片厚度 : 50nm-100nm； 半薄切片厚度 ：1um-2um.
|  | 体视显微镜 | M125 | 1 | 中国 | 可辅助共聚焦显微镜在观察较厚的样本时进行组织的剖离，例如植物的根、花等结构；以及样本成像。 | 目镜：10x/23B;物镜：1x;变倍比：12.5:1;倍率范围：0.63-100x；高清彩色摄像头：分辨率14百万像素。光源模式：反射光模式。
|  | 纳米粒度zeta电位仪 | omni | 1 | 美国 | 纳米涂料、纳米金属粉、纳米陶瓷、纳米氧化物、蛋白质、聚合物胶乳、油漆、颜料、油墨以及其它所有纳米材料研究、生产与使用等行业的粒度分布及Zeta电位测试。 | 采用了独特的三角度测量模式，可兼顾大、小颗粒的散射光信号 有效地提高测量浓度上限，最高可达40%w/v 硬件PALS技术，可广泛测定具有低介电常数、高粘度、高盐度的样品 开放式样品池避免了交叉污染，可彻底清洁重复使用
|  | 比表面积与孔隙度分析仪 | Autosorb-IQ3 | 1 | 中国 | 固体样品的比表面积分析测定 样品的微孔/介孔孔径分布和孔隙率分析 | 温度范围：室温至350℃ 两个微孔分析站及一个介孔分析站 比表面积范围：0.0005m2/g，无上限 孔径范围：0.35-50 nm（氮气为探针）
|  | 多模式小动物超声/光声成像系统 | VEVO LAZR-X | 1 | 中国 | 适用于肿瘤生物学、心血管生物学、神经生物学、分子生物学等领域. *B-Mode（B超）: 1.二维超声成像：动物结构成像、肿瘤、脏器等结构影像; 2.适用于大小鼠及斑马鱼等模式动物的结构成像，肿瘤、心脏、肝脏、膀胱、胰腺等各个脏器的结构影像，例如原位肿瘤早期测量、三维检测肿瘤; 3. 精准引导显微注射; *M-Mode（M超）: 1.心血管功能评价、药效评估分析; 2.心脏长/短轴方向心血管功能评价; 3.心动周期内房室壁厚、容积、射血量等模拟评价; 4.适用于各类心血管功能评价和药效评估分析; *Power Doopler Mode（能量多普勒）: 1.肿瘤微血管密度分析; 2.心动周期相关数据; 3.适用于肿瘤等微血管新生、血管化密度分析 ; *PA-Mode: 1.光声影像与超声成像实时同步并自动共定位; 2.多光谱扫描三维成像; 2.血氧饱和度检测：血红蛋白（含氧血红蛋白及去氧血红蛋白）活体内分布的成像与定量; 3.黑色素在活体的分布与定量分析，无需染色可以直接检测; 4.药物体内分布与运送成像; 5.在体监控纳米传感器. | *仪器特点: 1.超声/光声一体机：可实时同步获得超声成像和光声影像并自动共定位； 2.超高分辨率：MX250S探头轴向分辨率75μm，MX550S探头40μm分辨率； *性能指标： *超声:最高采集频率1000帧/秒; *光声:采集频率20帧/秒，最高同时可测5种光声材料信号; *脉冲激光（20Hz）:激光波长在680nm～970nm/1200nm～2000nm范围内可调谐，自动切换; *超声探头:多点聚焦，聚焦深度可调; 1. MX250S: 20 MHz MX Series transducer ,宽带频率:13 MHz - 24 MHz,分辨率:75μm; 2. MX550S: 40 MHz MX Series transducer ,宽带频率:32 MHz - 55 MHz,分辨率:40μm; *光纤: 1.Vevo Optical Fiber (fused silica) - 16mm; 2.Vevo Optical Fiber (fused silica) - 26mm; *操作台: 1. 大鼠操作台：Mouse Handling Table Ⅱ（长25cm）; 2. 小鼠操作台：Rat Handling Table （长17cm）; 3. 可实现X、Y、Z三维方向的自由调节和定位; 4. 可实现360o全方位转动; 5. 实时同步监控小动物生理体温，ECG（心率/心律）、呼吸节律; *生理监控器(VS-20000):实时同步精确监控动物体温，ECG（心率/心律）、呼吸节律
|  | 精密离子减薄仪 | 695 | 1 | 中国 | PIPS II采用聚焦离子束对样品进行减薄，用于制备透射电镜试样。适用性广泛，可对金属、陶瓷、薄膜、复合材料、颗粒等各种材料进行减薄处理。 | 离子源：氩离子 最大研磨角：±10°，每支离子枪可独立调节 离子束能量：0.1- 8.0 KeV 转速：1- 6rpm 真空度：5×10-6 Torr
|  | 凹坑研磨仪 | MECAPRESS 3&POLY’VAC&MECATECH 334&VIBROTECH | 1 | 中国 | 凹坑研磨仪用于已经进行机械减薄的透射样品，通过凹坑轮的精密研磨形成一个薄区，为下一步离子减薄节约时间。可以快速的实现样品预减薄，同时确保最低程度的样品损伤。适用范围非常广泛，包括金属材料、陶瓷、半导体、复合材料、超导材料等。 | 精度：1μm 研磨载荷：0-40g 配有体式显微镜
|  | 金相制样系统 | 695 | 1 | 中国 | 金相制样系统用于显微组织检验前样品的制备，可用于光学显微镜、扫描电子显微镜、背散射电子衍射(EBSD)、原子力显微镜 (AFM)、纳米压痕等检测。适用于金属、陶瓷、复合材料、高分子材料、薄膜材料等。 自动热镶嵌机广泛应用于钢铁、硬质合金、高温合金等材料中，用于观察不规则工件截面、断口截面、微小试样表面等。 真空镶嵌机可实现电子类、热喷涂、铸件、岩矿、陶瓷等热敏感、压力敏感、多孔、孔隙、易碎、精细样品的镶嵌。 | 自动热镶嵌机：? ? 内模尺寸：30mm。 ? 树脂种类：酚醛树脂、环氧树脂、导电填充树脂、透明树脂。 真空镶嵌机： 最大真空度：低于大气压力90 kPa。 内模尺寸：30mm。 树脂种类：快干（2-4h）、慢干（10-12h）环氧树脂。 手自一体研磨抛光机： 底盘转速：20-600 r/min。 工作头转速：20-150 r/min。 样品压力：1-300N。 内模尺寸：30mm。 砂纸粒度：SiC #320/600/1200/2400 抛光布： TOP/RAM/NT/RFI/SUPRA 抛光液：9/3/1/0.03μm 振动抛光机： 振动频率可调：1-240Hz（振频） 内模尺寸：30-32mm。 抛光液：SiO2
|  | 稳态瞬态荧光光谱仪 | FLS1000 | 1 | 中国 | 200-5500nm全范围稳态光谱稳态光谱，荧光寿命（30ps-10s），77-500K变温，77K快速低温，循环水浴，绝对量子产率（积分球法），偏振时间分辨光谱，时间分辨光谱，门控光谱，消除荧光影响的磷光光谱、寿命和绝对量子产率，动力学测试 | 200-5500nm波长范围内稳态光谱，荧光寿命测试，77-273K变温，77K快速低温，循环水浴，绝对量子产率（200-1700nm），偏振时间分辨光谱，时间分辨光谱，消除荧光影响的磷光光谱、寿命和绝对量子产率
|  | 激光粒度仪 | S3500 | 1 | 中国 | 激光粒度仪是通过颗粒的衍射或散射光的空间分布（散射谱）来分析颗粒大小的仪器，由固体激光源发出单色、相干、平行光束，照射到样品颗粒后发生散射现象，散射光的能量分布与颗粒粒径的分布直接相关，通过数据处理，选择合适的理论模型，可得到被测样品的颗粒分布结果。 | 测量范围：0.01-2800 μm 测量时间：10-999秒 分散相：水 激光检测角度：0.02-163°
|  | LaB6（六硼化镧）扫描电子显微镜 | VEGA 3 (LaB6) (SEM)&AZtec X-MaxN80(EDS) | 1 | 捷克 | VEGA 3 – XMU (LaB6)型扫描电子显微镜兼具高、低真空两种模式，适用于导电材料和非导电材料表面形貌的观察，获得表面形貌的二次电子像、背散射电子像。拥有加强景深显示模式，景深可达7mm以上，专门用于观察高低落差大的样品，比如金属断口、失效分析等。 | 电镜分辨率: 2.0nm @ 30kV；5.0nm @ 3kV 加速电压: 200V～30kV 束流大小: 1pA-2μA 景深：最高可达7mm 电镜检测器: 高真空二次电子检测器(SE)、马达驱动可伸缩式背散射电子探测器(BSE)（用于高真空和低真空）、低真空二次电子探测器（LVSTD, up to 500 Pa）样品室红外CCD探测器。 能谱： Bruker XFlash6130
|  | 分析型高分辨扫描电镜 | MIRA3 (SEM) & Aztec X-MaxN80 (EDS)&AZtec Nordlys Max3(EBSD) | 1 | 捷克 | 主要用于金属、非金属、有色金属、陶瓷等材料的形貌观察、成分分析、物相分析等 | 二次电子像分辨率: 1.0nm @ 30kV；3.0nm @ 3kV 加速电压: 200V～30kV，任意连续可调 束流大小: 2pA-200nA 五种观察影像模式: 分辨率模式；景深模式；视野模式；大视野模式；Channeling模式，方便寻找样品位置 电镜检测器: 高真空二次电子检测器(SE)、极靴内二次电子检测器(In-Beam)、极靴内背散射电子检测器(In-Beam BSE)、低能背散射电子探测器(LE-BSE)、样品室红外CCD探测器 能谱仪：探头面积80 mm2 SDD，能量分辨率 125eV（Mn Ka），元素检测范围 Be4-Pu94 EBSD：花样平均角度偏差MAD≤0.5，EBSD在线标定解析速度：640点/秒(8×8 binning)
|  | 120kV透射电镜 | Talos L120C G2 | 1 | 中国 | 1.可用于常温细胞生物学超微结构研究和生物大分子样品检测。 2.可完成材料显微形貌分析、材料物质内部显微结构电子衍射分析。可对纳米超微材料（石墨烯、MOF、碳管等）、高分子材料（聚合物超薄切片、橡胶超薄切片、凝胶、胶束）等各种材料进行观察和分析研究。 3.适用于生物学、医学、化学、物理学、高分子、纳米材料等。 | 点分辨率0.37nm，线分辨率0.204nm。
|  | 高真空镀膜仪 | Q 150T ES plus | 1 | 英国 | 作为扫描电镜的前处理设备，高真空镀膜仪可以用来改善不导电材料的荷电效应，提升扫描电镜的测试质量。 | 真空系统为旋转机械泵和涡轮分子泵，极限真空度≤5×10-5 mbar，工作真空度5×10-3 - 5×10-1 mbar；镀膜方式包括蒸碳镀膜和离子溅射；具有膜厚监测功能；溅射电流0-150 mA；溅射时间1-3600 s；镀膜厚度1-1000 nm；内置挡板，可自动开启和关闭；样品台可调节工作距离、可旋转、可倾斜；具有彩色触摸屏控制，可编辑和存储镀膜方案。
|  | X射线显微镜 | Xradia 520 Versa | 1 | 德国 | 1.可用于各类样品内部结构的无损三维成像，及在原位条件下（变温、拉伸、压缩）的三维结构表征分析。 2.可实现样品内部亚微米或微米级的无损原位三维结构成像，如复合材料、高分子聚合物、涂层、电子元件、化石文物、岩石、动植物组织等各种材料进行3D成像与分析。 3.适用于材料科学、生命科学、航空航天、考古、地球科学、电子半导体等领域。 | 加速电压30~160kV；空间分辨率700 nm；CCD像素2048×2048；原位样品台：变温 -20℃ ~ +160℃，拉力0~5 KN。
|  | 生物电镜样品制备系统 | 暂无 | 1 | 中国 | 用于动物、植物、细胞、细菌等生物样品超薄切片的前处理，后续用于透射、扫描、原子力显微镜的测试；主要用于形态学研究。 | 暂无
|  | 大气下原子力显微镜 | Multimode NanoscopeIIIa | 1 | 德国 | 固体材料表面微观形貌、大小、厚度和粗糙度的表征； 固体材料微观摩擦性能 STM表征导体半导体微观形貌结构和I-V曲线 | 扫描范围 170um × 170um × 5 um 可测样品大小 直径10mm、厚度5mm 纵向分辨率 0.03nm 横向分辨率 小于1nm
49 | 交大分测无机成分分析实训室 | 火焰-石墨炉原子吸收分光光度计 | Z-2000 | 1 | 日本 | 各种样品中的微量金属元素检测，包括：液体样品(自来水,地下水,地表水)，生物样品，矿物样品，环境样品，石化产品，食品，化工产品，金属和合金，水泥，药物，粉尘，等等。 | 类型衍射光栅：泽尼尔-塔那型，1800线/mm，闪耀波长200nm；波长范围：190nm至900nm，自动峰寻设置；焦距，色散率倒数：400mm，1.3nm/mm；光谱带宽：4档（0.2、0.4、1.3、2.6nm）；
|  | X射线光电子能谱仪 | AXIS UltraDLD | 1 | 中国 | 高能量分辨率 高检测灵敏度 谱图快照（Snapshot）功能 | 能量分辨率：0.48eV/(Ag 3d5/2），0.68eV/(C 1s)（PET 上O-C=O 的C 1s） 最小分析区域（收谱） <10μm 灵敏度（Ag 3d5/2） ：大面积 11,800kcps (1.3eV ) 空间分辨率 (快速平行成像 )：小于3μm 空间分辨率(扫描成像)：15μm 和27μm
|  | 红外光谱仪 | Nicolet 6700 | 1 | 美国 | 在水泥、橡胶、包装、油漆、涂层、微电子、制药、化妆品、纺织品、颜料、医药、农药、精细化工、环境、纺织、检测、矿物等多个领域有广泛应用 | 光谱范围12000-350 cm-1信噪比优于50000:1 分辨率优于0.09cm-1 波数精度优于0.01cm-1附件可分别进行中红外和近红外区扫描配有超过20000张标准谱图透射（手动/自动压片机、可变光程液体池、石英比色皿）ATR（Ge晶体）Linkman垂直变温透射附件0-90°可变角透射附件红外偏振附件热压膜压机和控制器检测器DTGS室温检测器
|  | 波长色散型X射线荧光光谱仪(XRF) | XRF-1800 | 1 | 中国 | X射线荧光光谱仪具有非破坏性、快速、精度高、定性及定量准确等优点，是原子吸收、ICP等仪器强有力的补充。X射线荧光光谱仪广泛应用于钢铁、有色、石化、地质、玻璃、电子、纳米材料等材料的化学元素成分快速分析 | X射线管 4kW薄窗，Rh靶 分光器 10晶体可交换，5种狭缝可交换，高次线轮廓功能， 超高速分析功能 最大扫描速度 300°/min 检测元素范围 9F-92U 检测浓度范围 0.0001%-100% 局部分析功能 分析直径500μm 成像功能 表示直径250μm
|  | 能量色散X射线荧光光谱仪(EDX) | EDX-720 | 1 | 日本 | X射线荧光光谱法具有快速准确，不破坏样品等优点，是进行试样常规无损检测最为理想实用的方法，目前已在世界范围内的冶金，材料，化工等各行业得到了广泛的应用。电气、电子材料，化学工业，石油化工，窑业，医药，农业与食品，钢铁与有色金属，汽车与机械，环境等领域内得到广泛应用。可进行矿石、合金、土壤、塑料、纤维材料中Na11~U92之间元素的定性、半定量和定量分析 | X射线管 Rh靶照射面积照射面积：10 mm 直径标准（1，3，5，10 mm 4种自动变换）测定对象固体、液体、粉状检测元素范围11Na ~ 92U样品室测定氛围气：大气、真空样品形状最大300mm直径×150mm高样品观察CCD彩色图像装置
|  | 多功能X射线衍射仪 | D8 ADVANCE Da Vinci | 1 | 德国 | 样品的物相分析（定性分析） 晶粒尺寸测定、分析纳米粒度大小及粒径分布 物相定量分析 薄膜物相鉴定，薄膜高温分析 测量纤维或高分子样品的物相、取向度等 织构分析 应力分析 | X射线光源 Cu靶，陶瓷X光管，电压≤40kV，电流≤40mA 样品台 样品台水平固定，适合测试松散固体、块状固体、薄膜等 测角仪 精度高，角度重现性达±0.0001o，最小步长为0.0001o，可θ，2θ单独驱动，工作模式为θ/θ模式，步进马达 + 光学编码器确保测角仪快速而准确定位 探测器 新型Lynxeye-XE半导体探测器，具有灵敏度高，信号强高的特点
|  | 单晶X射线衍射仪(SC-XRD) | D8 VENTURE | 1 | 中国 | 暂无 | 暂无
|  | 电感耦合等离子体质谱 | i CAP Q | 1 | 德国 | 生物医药：血样、尿样、细胞等生物样品的元素分析 环境污染物的研究 痕迹量元素的检测，在核工业、地质学、医药及生理分析、法医鉴定、环境监测、半导体行业、生产过程质量控制领域广泛应用 | 质量范围 2~260amu 元素范围 Li-U 灵敏度 ppt~ppm
|  | 气相色谱/元素分析/水平衡稳定同位素质谱仪 | TRACE1310/EA Isolink/PreCon/253Plus | 1 | 德国 | 对土壤、植物、碳酸盐等样品中的CNOH同位素比进行测定，用于生态学一些前沿领域的研究。 分析海域或采集水、沉积物和生物样品中的CNOH同位素比值，用于地球环境与生物地球化学前沿领域的研究。 在环境污染研究方面，用于污染来源的识别等。 食品质量控制，用于真伪鉴别，溯源，掺假等方面的研究。 药品真伪判别分析。 | 质谱主机： 质量数范围：1-150 dalton，质量分辨率:CNO m/Δm=200(10%峰谷)，H/D m/Δm=25(10%峰谷)。绝对灵敏度（m/z 44，M/I，连续流）：小于等于700分子/离子。 元素分析仪性能参数： 13C：（100μg尿素）标准偏差0.15‰；15N：（100μg尿素）标准偏差0.15‰；18O：（50μg苯甲酸）标准偏差0.4‰；H/D：（50μg苯甲酸）标准偏差3‰；18O：（1μL H2O）标准偏差0.2‰；H/D：（1μL H2O）标准偏差2‰。 多用途在线气体制备和导入以及痕量气体预浓缩装置性能参数： 500μL H2O ：δ18O≤0.08‰ ；200μL H2O ：δD≤2.0‰；100 μg碳酸盐：δ18O≤0.1‰ ，13C≤0.1‰； 痕量气体预浓缩装置性能参数： CH4(浓度1.7ppm) δ13C标准偏差0.5‰；N2O(浓度0.33ppm) δ15N标准偏差0.5‰；N2O(浓度0.33ppm) δ18O标准偏差1.0‰。 气相色谱仪性能参数： 13C 标准偏差0.18‰（10 ng C）；15N 标准偏差0.5‰（50 ng N）；H/D标准偏差2.50.5‰（30 ng H）；18O标准偏差0.8‰（80 ng O）。
|  | 手持式X射线荧光衍射仪 | Bruker S1TITAN600 | 1 | 中国 | 手持式X射线荧光光谱仪具有非破坏性、快速、直觉式操作及结果呈现、定性半定量准确等优点。 其广泛应用于钢铁及航空航天合金、矿山矿石、金及贵金属、土壤、ROHS等材料中的化学元素成分快速分析。 | 铑耙材X射线管，电压分为15和50kV两个阶段，电流100μA。 恒温制冷硅漂移FAST SDD探测器，具有高分辨率和高计数率，检测迅捷生成。 检测元素范围Mg-U，检测浓度范围：1ppm - 99.99%。 具有局部分析性能，实现可视化及测量点的准确定位。
|  | 离子色谱仪 | ICS-5000+/900 | 1 | 德国 | 可检测F-、Cl-、Br-、NO3-、SO42-、PO43-等阴离子，草酸根、柠檬酸根，Li+、Na+、K+、Mg2+、Ca2+、NH4+等阳离子。 | 阴、阳离子测定：锅炉水，废水，燃烧废气，自来水，血清，药物，食品，化工产品的阴、阳离子分析以及半导体工业中超纯化学品的痕量分析。安培检测器可以分析糖类、糖醇类、糖酸类、多糖类及其它具有易氧化或还原的电活性物质。
|  | 飞行时间二次离子质谱 | ION TOF ToF SIMS 5-100 | 1 | 德国 | 谱图检测、化学成分成像及深度剖析测试，可应用于分析有机、无机、纳米材料（特别是半导体、电池材料）、微电子、生物医学、地质/考古、冶金、环境、人工智能等固体材料。 纳米尺度下，对固体材料、生物组织或细胞进行化学成像分析；半导体材料痕量杂质分析(ppm至ppb)；薄膜样品三维空间尺度化学成分分布及成像。 | 质量分辨率：29Si>12000，在m/z>200附近可以达17000以上；检测极限：ppm~ ppb级；质量范围：~12000；检测范围：所有元素(含H、He)及同位素；横向分辨率<70nm, 深度分辨率<1nm
|  | 高频红外碳硫分析仪 | G4 ICARUS | 1 | 德国 | 黑色金属、有色金属、合金、碳化物、稀土金属、矿物质等各种固体原材料中碳、硫含量。 | 分析范围碳0.0001%～10%， 硫0.0001%～5%最小读数0.00001%分析精度碳1.0ppm或RSD≤0.5%，硫1.0ppm或RSD≤1.0%分析时间20～40s分析误差碳优于ISO9556标准，硫优于ISO4935标准
50 | 交大分测性能分析实训室 | 综合物性测量系统 | PPMS-9T(EC-II) | 1 | 中国 | PPMS的出现是现代测量仪器的一次革命，它集热、电、磁、光等多种物性测量能力于一身，可在0.05-1100 K的温度范围对多种材料的磁学、电学、热学等物性进行高精度的测量，可应用于材料科学、物理学、化学、电子学、半导体和地质学等领域。 | 暂无
|  | 热重分析仪 | Pyris 1 TGA | 1 | 美国 | 广泛应用于无机陶瓷、金属材料、塑料、橡胶、涂料、药物与复合材料等领域，可以对材料进行分解动力学、热稳定性、氧化稳定性、吸附与解吸附、组分分析、挥发份分析、填充物含量的定量分析等研究。 | 温度范围室温~900℃升温速率0.1℃/min ~100℃/min天平灵敏度0.1μg称量精度可达10ppm
|  | 动态热机械分析仪 | DMA 8000 | 1 | 美国 | 广泛应用于塑料、橡胶、涂料、金属与合金、无机材料、医药和食品等领域，可测量材料的模量、阻尼、蠕变、应力松弛、玻璃化转变、软化点、膨胀系数等。 | 温度范围 -150~ 550℃ 力范围 ±10N 应变范围 ±1000μm 应变解析度 1nm 模量范围 ≈ 103 ~ 1016Pa 频率范围 0 ~ 300Hz（测试过程中可同时最多100个频率） 旋转测试头 垂直向上、垂直向下、水平方向及与以上方向各成 45°角 测量模式 单/双悬臂梁弯曲、三点弯曲、压缩、拉伸、剪切
|  | 差示扫描量热仪 | DSC 204 F1 | 1 | 德国 | 广泛应用于塑料、橡胶、涂料、胶粘剂、医药、石油化工等领域，可以测定无机材料的相转变、高分子材料的熔融与结晶、玻璃化转变、比热、氧化稳定性、药物的多晶型现象、油脂等食品的固/液相比例、金属及合金熔点等。 | 温度范围-150~ 550℃灵敏度0.1μW温度准确度±0.1℃热焓准确度±0.1%加热/冷却速率范围0~100℃/min
|  | 同步热分析仪 | SDT-Q600 | 1 | 美国 | 广泛适用于无机材料（陶瓷、合金、矿物、建材）、有机高分子材料（塑料、橡胶、涂料、油脂）、食品及药品等领域，尤其非常适合用于高温材料的研究。可以测定各种材料的热稳定性、抗热氧化性，热分解及失重阶梯失重量，灰分、结晶水、吸附水和挥发物含量，预测药物存放期。 | 天平设计双臂双天平温度范围室温~1400℃天平灵敏度0.1μgDSC灵敏1μW量热准确度±2%（标准金属）
|  | DSC8500差示扫描量热仪 | DSC8500 | 1 | 美国 | 暂无 | 暂无
|  | 低场核磁共振分析仪 | MesoMR23-060H-I | 1 | 中国 | 暂无 | 暂无
|  | 熔点仪 | M-560 | 1 | 中国 | 用在有机化学领域中，熔点测定是辨认物质本性的基本手段，也是纯度测定的重要方法之一。M-560熔点仪可用于手动测定样品的熔点和沸点，在测试过程中可通过放大镜观察样品在升温过程中不同阶段的变化，并具有直观地校准和确认步骤，确保精准测量。 | 温度范围：10-400 ℃ 升温速率：0.1-20 ℃/min 镜头放大率：2.5 倍
|  | 磁学性能测量系统 | MPMS3 | 1 | 中国 | MPMS 系统磁学灵敏度可高达10-9emu，基系统的测量温度范围为<1.9K - 400K，同时设备由超导磁体提供最高到7特斯拉的外加磁场。高温选件可以在室温至1000K区间测量磁矩。 | 温度区间：1.9-400 K 连续控制 降温速度：15-25 K/min（10K < T < 300K），3-6K/min（1.9K< T< 10K） 样品室内径：8- 10mm 磁场强度：±7 T 磁场均匀度：3-5 cm 长度范围内达到0.01% 励磁速率：最大速率高于600 Oe/s 励磁分辨率：高于0.5 Oe 剩磁：小于8Oe （从7T振动模式降场） 样品振动范围：0.1 -8 mm（峰值） 最大测量磁矩：10 emu。
|  | 动态热机械分析仪Q850(带机械制冷) | Q850 | 1 | 中国 | 暂无 | 暂无
|  | Q800动态热机械分析仪（带浸入及湿度附件） | Q800 | 1 | 美国 | 检测样品的动态力学性能。可以得到储能模量、损耗模量、损耗因子、玻璃化转变等信息。 | 频率范围： 0.01-200HZ 位移范围： +/-0.5-10000um 应力范围： 0.0001-18N 温度准确度： 0.1℃ 温度范围： -150-600℃
|  | NanoDSC差示扫描微量热仪 | NanoDSC | 1 | 美国 | Nano DSC具有多功能性，能够进行配体筛选和压力微扰测量，是专为测定稀溶液中蛋白质和其它大分子的热稳定性和热容而设计的。 | 短期噪音：0.015μW 基线稳定性：±0.028μW 响应时间：7seconds 操作温度：-10~130℃ 温度扫描速率：0.05-2℃/min 压力扰动：内置达6个大气压 测量池体积：0.30ml 测量池类型：固定式毛细管状 测量池材质：铂金 热量测种类：功率补偿式 样品盘温度控制范围：4℃-室温
|  | 折光仪 | J257 | 1 | 中国 | 适用于医药、化工、石油产品以及香精香料等液体的测量 薄膜，玻璃等等的测量 | 折光率范围:1.32-1.7 温控范围:10-90℃
|  | 同步热分析仪STA | STA449F3 | 1 | 德国 | 暂无 | 暂无
|  | 激光导热仪 | LFA467 | 1 | 德国 | 多种支架类型适用各向异性材料，多层模式分析，薄膜，纤维，液体，膏状物，粉末等材料的导热性能测试 | 温度范围：-100°C ~500°C， 非接触式测量，IR 检测器检测样品上表面升温过程 数据采集速率：最高2MHz，对于高导热及薄膜样品，采样时间最低至 1ms，样品厚度最薄可至 0.01 mm 以下（取决于具体的导热系数） 热扩散系数测量范围：0.01 mm2/s~2000 mm2/s 导热系数测量范围：0.1 W/(mK)~ 4000 W/(mK)
|  | 热膨胀仪 | DIL 402 Expedis | 1 | 中国 | 在一定的温度程序下，测量样品的尺寸随温度或时间的变化，可测量固体、熔融金属、粉末、涂料等各类样品，广泛应用于无机陶瓷、金属材料、塑胶聚合物、建筑材料、涂层材料、耐火材料、复合材料等多种领域。 | 温度范围：-100~950℃（低温炉） 室温~1500℃（高温炉）
51 | 交大分测有机成分分析实训室 | 高分辨场发射扫描电子显微镜 | Sirion 200 (SEM)／*／ Sirion 200 (SEM)& INCA X-Act (EDS) | 1 | 美国 | 固体样品的微观形貌、结构，样品的微区元素成份及线分布、面分布，广泛应用于纳米技术、材料、物理、生物、化学、热能、地球科学、环境、光电子等领域。 粉末、微粒样品形态的测定 金属、陶瓷、矿物、水泥、半导体、纸张、塑料、食品、农作物、细胞等材料的显微形貌分析 复合材料界面特性的研究 材料中元素定性分析、定量分析、线分析、面分析 材料及电子器件失效分析 | 电镜分辨率: 1.5nm @ 15kV；2.0nm @ 10kV；3.0nm @ 5kV 加速电压: 500V～30kV 束流大小: 最大20nA 电镜物镜模式: 磁浸入模式UHR、无磁场模式HR 电镜检测器: 高真空二次电子检测器(SE)、极靴内二次电子检测器(TLD)、极靴内背散射电子检测器(TLD-B)、四分固体式背散射电子探测器(BSE)、样品室红外CCD探测器 能谱分辨率: 129eV(Mn Kα) 能谱元素检测范围: B5～U92
|  | 气相色谱仪 | GC-2010 | 1 | 日本 | 适用于定性和定量分析沸点较低、热稳定性好的小分子有机化合物，可应用于环境、食品、石油化工、生物医药、香精香料、法医毒物、烟草等众多领域。 | FID检测器：检测限3×10-12g/s (十二烷) 动态范围 107 ECD检测器：检测限8fg/s (γ-六六六) 动态范围 104
|  | 紫外可见分光光度计 | Sirion 200 (SEM)／*／ Sirion 200 (SEM)& INCA X-Act (EDS) | 1 | 美国 | 该仪器配有常量吸收池、微量吸收池、SMART SIPPER蠕动吸收池，可进行微量、超微量和常量的无机和有机物质的定量分析；还可用于推断空间阻碍效应、氢键的强度、互变异构、几何异构现象等定性和结构分析等 | 光学系统Xe灯，全息光栅，二极管检测器, 波长范围 190-1100 nm, 可变带宽0.2-4.0 nm, 波长准确度 ±0.15 nm (546.07 Hg line) ±0.3 nm for 190-900 nm
|  | 超高效液相色谱-四极杆飞行时间质谱联用仪 | ACQUITYTM UPLC & Q-TOF MS Premier | 1 | 美国 | 代谢组学：血样、尿样、细胞等生物样品的代谢物分析 有机化合物的精确分子量测定 有机化合物的定性定量分析 MS/MS模式可用于目标化合物的结构解析 中药及食品分析 环境污染物的研究 | m/z范围 MS：m/z 100~4,000 Da 分辨率 8 000 ESI/MS灵敏度 正离子灵敏度：[1Glu] 血纤维蛋白肽B (1569Da) 2.8 fmol S/N>30:1； 负离子灵敏度：140 pg/μL 棉子糖，S/N>200:1； 质量测量精确度 < 5ppm（m/z>400）， 数据转换速率 >4.0GHz 液相色谱最大压力 15 000 psi
|  | 高效液相色谱-线性离子阱质谱联用仪 | LTQ XL | 1 | 美国 | 暂无 | 暂无
|  | 电感耦合等离子体发射光谱仪 | iCAP6300 | 1 | 美国 | 玩具中药材样品中有毒有害重金属元素As、Pb、Hg、Cd等的检测； 土壤、植物叶子样品中营养元素K、Ca、Na、Mg等的检测； 不锈钢产品中Cr、Ni、Mo等元素的检测； 贵金属金银钯样品及紫铜、锗样品中杂质元素的分析。 | 1.定性分析： 对未知样品进行全谱扫描，给出样品中无机元素（包括非金属磷和硫元素）的种类及元素含量的范围。 2、定量分析 对样品中元素含量进行准确定量分析，检测元素下限为0.1mg/kg，上限为20%。超出范围的元素需结合其他分析手段共同分析
|  | 400MHz核磁共振波谱仪 | Avance Ⅲ 400 MHz | 1 | 德国 | 测定有机物、无机物、高分子聚合物，天然药物，小分子量蛋白质等物质的基本化学结构、空间结构及构型分析混合物的成分分析和鉴定化学反应动力学的研究分子振动/转动光谱理论研究,分子振动频率与分子结构之间的关系 | 质子共振频率：400.13 MHz 主磁场：9.4 Tesla （超导）磁场漂移＜4.0Hz/小时频率分辨率＜0.005Hz
|  | 元素分析同位素质谱联用仪 | Vario EL Ⅲ/Isoprime | 1 | 德国 | 化学和药物学产品（精细化工产品、药物、肥料） 合成材料（高分子材料及塑料） 材料（合成橡胶、皮革、建筑及绝缘材料） 煤、油（从无烟煤到烟煤的各种煤、原油、燃料油及石油产品） 地质材料（海洋和河流沉积物、土壤、岩石） 农业产品（植物、木材、食物） 环境污染物（沉淀物、堆肥及固液垃圾） 食物鉴定（香料、葡萄酒、果汁、蜂蜜掺杂物 ） 环境科学（农业、林业和生态植物、垃圾、土壤等；动植物跟踪） 食物网结构及营养级关系研究（动植物组织及沉积物） 产地溯源（动物、植物及化学品） | 测定模式：元素分析：C、H、N、O、S 百分含量 同位素质谱：13C、15N含量 测定范围：C：0-40 mg 绝对含量；N：0-15 mg绝对含量；S：0-6 mg 绝对含量；H：0-3 mg绝对含量；O：0-6 mg绝对含量 分析精度：C、H、N、O ≤ 0.3% 绝对标准误差 S ≤ 0.5% 绝对标准误差 δ13C<0.3‰，δ15N<0.5‰ 检测限： 0.01% 样品称样：0.02-100 mg (根据被测物质) 动态燃烧法：通过可自动调节的加氧时间，使瞬时燃烧和完全燃烧成为完美的结合，样品自动落入燃烧管中，燃烧管温度控制在1150℃
|  | 色散型共聚焦拉曼光谱仪 | Senterra R200-L | 1 | 德国 | 医药工业 生命科学 矿物学 文物保护与修护 材料科学和纳米技术 聚合物 | 光谱分辨率：≤1.5cm-1 横向分辨率< 1?m，纵向分辨率< 2?m 激发波长：785nm、633nm和532nm 自动样品台，XYZ三维自动化控制平台
|  | 显微成像红外光谱仪 | NicoletiN10 MX | 1 | 美国 | 可用于样品的无损检测 污染物、异物、微区红外分析 失效分析、故障分析 电子材料 文物保护领域 涂层、包装和层压材料 有机样品、无机样品和高分子材料等的鉴定以及混合物分布图 公安法院物证鉴定、环境检测、商检等领域 应用于医药、农药、精细化工、环境、纺织、检测、矿物、等各领域 | 光谱范围： 7800-450 cm-1 像素单元 6.2 5/25/50μm 信噪比 单点模式优于25000:1（25μm） 扫描速度 160张谱图/秒 红外成像速度 1.2*1.2mm区域，≤20秒 附件 显微ATR附件，金刚石压池 检测器 DTGS室温检测器、液氮冷却MCT检测器以及液氮冷却MX阵列检测器
|  | 圆二色光谱仪 | J-815 | 1 | 日本 | 仪器配有积分球漫反射检测及透射检测两种探头，适用于手性无机和有机化合物的圆二色性分析，包括手性晶体、手性超分子体系和不含手性配体的手性配位聚合物，天然手性化合物，包括蛋白质、核酸等等，同时仪器配有PTC-423S/15变温附件和ATS-429S/15自动滴定附件，可以对手性无机和有机化合物的变性温度等进行测试。 | 光源 氙灯(150W) 波长范围 190～800 CD测量范围 ±10，±200，±2000mdeg CD分辨率 0.0005mdeg(at±10mdeg fullscale)， 0.01mdeg(±200mdeg fullscale)， 0.1mdeg(±2000mdeg fullscale) 波长准确度 ±0.1nm(190～250nm)， ±0.3nm(250～500nm)， ±0.8nm(500～800nm) 波长重现性 ±0.05nm(190～250nm)， ±0.1nm(250～500nm)， ±0.2nm(500～900nm) 光谱带宽 0.01～15nm 狭缝宽度 1～3000μm 响应速度 0.5ms～32s 扫描速度 1～10000nm/min 杂散光 ＜0.0003%(200nm) 基线稳定性 0.03mdeg/hr 噪音 185nm 0.030mdeg 200nm 0.040mdeg 500nm 0.035mdeg 扫描模式 连续扫描，步进扫描 附件 漫反射积分球检测样品支架 适用于漫反射积分球固体样品检测探头 液体样品检测探头 PTC-423S/15温度变温附件,变温测定范围：-10℃～110℃ ATS 429S/15自动滴定附件
|  | 自动旋光仪 | JASCO P-2000 | 1 | 日本 | 测定化合物的旋光度，旋光比，糖度等 | 光源钠灯(150W)波长589nm测量范围±90°分辨率0.001°测量结果显示旋光度、比旋度、浓度、光学纯度、糖度等温度电子控温
|  | 超高效液相色谱-三重四极杆质谱联用仪（AB5500） | Nexera LC30AD&SCIEX SelexION Triple Quad 5500 System | 1 | 美国 | 液相色谱最大压力：15000 psi 柱温范围：5℃～65℃ 质量范围：m/z 5–1250 MS/MS灵敏度：ESI, 50fg利血平，信噪比＞500：1 分辨率：0.7 amu 扫描速度：≥12000amu/s 质量轴稳定性：≤±0.1Da/24h 正负离子切换时间：≤50ms | 加速电压 120kV 点分辨率 0.49nm 线分辨率 0.34nm CCD Gatan 832 侧插式 应用范围：生物型透射电镜适合观察细菌、病毒、组织、细胞、器官等生物样品的超微结构和高分子、胶束等有机样品。
|  | 全二维气相色谱-飞行时间质谱联用仪 | Pegasus 4D | 1 | 美国 | 代谢物研究及代谢组学应用（植物，动物及微生物）； 环境、烟草、石化、白酒等； 农药和除草剂； 石化产品、精油、食用油以及传统中草药中挥发性化合物； 传统名白酒中香味成分； 生物医药分析 | 一维柱温箱: 4C～450℃升温速度。降温速度：从400℃到50℃小于4分钟;分流/不分流毛细管柱进样口；具有恒流，恒压，程序增加流速，程序升压等操作模式的电子气路控制； 热调制器：调制周期：1到65秒；液氮调制器流量及气压：～6 lpm/15psi(1.03bar)，干燥氮气( dew point<-50℃)； 二级炉温箱：最高控制温度：400℃。最高升温速率：40℃/min。炉箱降温气及压力：空气，40升/分钟/30PSI（2.07bar）； 质量范围:5amu～1000amu，采集速率500张谱图/秒。. 灵敏度：质量范围在50 amu到500amu，全扫描速率不低于20谱图/秒下，2pg六氯苯，284离子响应信噪比在10:1以上。全二维方法至少提高三倍以上。 主要附件配置： 固相微萃取仪 顶空进样仪
|  | 气相色谱质谱仪(热裂解) | 7890A-5975C | 1 | 美国 | 1、适用于定性和定量分析沸点较低、热稳定性好的小分子有机化合物，可应用于环保、食品、石油化工、生物医药、代谢组学、香精香料、法医毒物、烟草等众多领域。 2、配备的热裂解系统，分析高沸点的样品裂解后产生的小分子有机物，可用于有机合成、精细化工、石油化工、材料剖析、油漆和涂层、生物质、土壤有机质、食品风味、烟草等领域。 | 1、质谱灵敏度：S/N>400:1（EI scan模式，1pg八氟萘，m/z 272）。 2、热裂解重现性：聚苯乙烯标准品，在550℃裂解产物SSS/Me-Ste RSD≤2%。
|  | 元素分析仪 | Vario EL Cube | 1 | 德国 | 化学和药物学产品（精细化工产品、药物、肥料） 合成材料（高分子材料及塑料） 材料（合成橡胶、皮革、建筑及绝缘材料） 煤、油（从无烟煤到烟煤的各种煤、原油、燃料油及石油产品） 地质材料（海洋和河流沉积物、土壤、岩石） 农业产品（植物、木材、食物） 环境污染物（沉淀物、堆肥及固液垃圾） | 测定模式：元素分析：C、H、N、O、S 百分含量 测定范围：C：0-40 mg 绝对含量；N：0-15 mg绝对含量；H：0-3 mg绝对含量；S：0-6 mg绝对含量；O：0-6 mg绝对含量 分析精度：C、H、N、O ≤ 0.3% 绝对标准误差 S ≤ 0.5% 绝对标准误差 检测限： 0.1% 样品称样：0.02-100 mg (根据被测物质) 动态燃烧法：通过可自动调节的加氧时间，使瞬时燃烧和完全燃烧成为完美的结合，样品自动落入燃烧管中，燃烧管温度控制在1150℃
|  | 纳升液相色谱-四极杆飞行时间串联质谱联用仪 | UltiMate3000 RSLCnano Liquid Chromatography / maXis impact UHR-TOF MS | 1 | 美国 | 蛋白质定性分析：蛋白质序列分析，肽指纹图谱分析、蛋白质从头测序等 相对定量蛋白质组学研究：血液、组织、细胞以及细菌等样品的非标和标记定量蛋白质组学分析。 翻译后修饰（PTM）蛋白质组学研究：磷酸化、糖基化、甲基化、乙酰化等修饰位点的鉴定。 | m/z范围 MS：m/z 100-20,000 Da 分辨率 > 20,000@m/z 922 灵敏度 ESI MS：1 pg (S/N > 10:1) FIA (200 μl/min.) ESI MS/MS：2.5 fmol Glu-Fibrinopeptide B S/N >5 :1 质量准确度 < 2 ppm (内标) ； < 5 ppm (外标) MS动态测定范围 > 1.2×104 NanoLC泵最大耐压 10,000psi NanoLC泵延迟体积 ＜50nL
|  | 600MHz核磁共振波谱仪 | Avance Ⅲ600 MHz | 1 | 德国 | 测定有机物、无机物、高分子聚合物，天然药物，生物大分子等物质的基本化学结构、空间结构及构型分析混合物的成分分析和鉴定化学反应动力学的研究分子振动/转动光谱理论研究,分子振动频率与分子结构之间的关系进行代谢组学的研究微量天然产物分 | 质子共振频率：600.13 MHz主磁场：14.09 Tesla （超导）磁场漂移＜6.0Hz/小时频率分辨率＜0.005Hz
|  | 振动圆二色光谱仪 | Chiral IR-2X | 1 | 美国 | VCD在蛋白质结构研究、手性分子诊断、药物不对称合成等领域都有着广阔的应用前景。选择手性化合物的一种构型，计算该构型的IR和VCD光谱并于实际测定的结果相比较，确定该化合物的绝对构型；对蛋白质/肽/碳水化合物/核酸的结构研究。 | 光源金刚砂陶瓷双光源波长范4500～750 cm-1分辨率128-1 cm-1基线漂移小于2×10-5ABU信号IR和VCD信号同时采集附件SyncRoCell旋转样品台VCDuSampleIR微量样品台电子温控附件
|  | 高效液相色谱仪-DAD | 1260 | 1 | 中国 | 药品杂质定性定量分析 药物代谢定量分析 食品安全检测分析（三聚氰胺，瘦肉精等化合物检测分析） 环境污染物分析（化妆品，涂料等污染物分析） 化妆品杂质定量分析 | 液相色谱最大压力：600bar 二元泵：0.001-5ml/min 标准自动进样器 样品瓶容量：可达100个 进样量：0.1-100ul DAD检测器波长范围：190-600nm 柱温箱 温度范围：室温下10℃至80℃ 真空在线脱气机
|  | 高效液相色谱仪-UV | 1260 | 1 | 中国 | 药品杂质定性定量分析 药物代谢定量分析 食品安全检测分析（三聚氰胺，瘦肉精等化合物检测分析） 环境污染物分析（化妆品，涂料等污染物分析） 化妆品杂质定量分析 | 液相色谱最大压力：600bar 四元泵：0.001-5ml/min 标准自动进样器 样品瓶容量：可达100个 进样量：0.1-100ul 紫外检测器波长范围：190-600nm 柱温箱 温度范围：室温下10℃至80℃ 真空在线脱气机
|  | waters反相半制备色谱 | 2545 | 1 | 中国 | 用于复杂体系化合物的制备分离。包括化学合成药物、天然提取物、药物杂质、发酵后产物、中药、生物样本等分离纯化制备和分析，得到较纯的目标物。 | 1:流速范围：0.50-150.00 mL/min 2:延迟体积：最大为350μL 3:操作压力：分析和制备都可以达到6000psi 4:PAD检测器波长范围：190～800nm 5:PAD光源：氘灯 6:PAD检测范围：±2Au 7:ELSD雾化器压力：20-60psi 8:ELSD雾化器气流量：300-3000ul/min 9:ELSD光源：卤钨灯，寿命2000小时 10:ELSD漂移管可控温度范围：5.0- 100.0℃，0.1℃递增 11:ELSD雾化器气体种类：氮气、空气 12:定量环体积：带5mL定量环
|  | 有机元素分析仪 | Flash Smart | 1 | 中国 | 化学和药物学产品（精细化工产品、药物、肥料） 合成材料（高分子材料及塑料） 材料（合成橡胶、皮革、建筑及绝缘材料） 煤、油（从无烟煤到烟煤的各种煤、原油、燃料油及石油产品） 地质材料（海洋和河流沉积物、土壤、岩石） 农业产品（植物、木材、食物） 环境污染物（沉淀物、堆肥及固液垃圾） | 测定模式：元素分析：C、H、N、O、S 百分含量 测定范围：C：0-40 mg 绝对含量；N：0-15 mg绝对含量；H：0-3 mg绝对含量；S：0-6 mg绝对含量；O：0-6 mg绝对含量 分析精度：C、H、N、O ≤ 0.3% 绝对标准误差 S ≤ 0.5% 绝对标准误差 检测限： 0.1% 样品称样：0.02-100 mg (根据被测物质) 动态燃烧法：通过可自动调节的加氧时间，使瞬时燃烧和完全燃烧成为完美的结合，样品自动落入燃烧管中，燃烧管温度控制在1150℃
|  | 超高效合相色谱(超临界流体色谱)-四极杆飞行时间质谱-三重四极杆质谱 | AcquityUPC2/Xevo G2 XS QTOFMS/XevoTQ-XS MS | 1 | 中国 | 1.在脂质分析中的应用(甘油三酯,脂肪酸,脂质组学等) 2.在制药行业中的应用(手性药物和非手性药物等) 3.在食品行业中的应用(脂溶性成分,水溶性成分和复杂基质等) 4.环境/化工等领域中的应用(复杂基质等) | 超高效合相色谱部分 (1)最高操作压力：6000 psi； (2)进样体积范围：0.1-10μL； (3)二极管阵列检测器：190-800nm。 四极杆-飞行时间质谱仪部分 (1)质量数范围：四极杆离子选择模式m/z 20-4,000，四极杆离子通过模式m/z 20-10,000，TOF质量数分析范围m/z 50～80,000。 (2)分辨率：分辨率≥40,000。 (3)质量精确度，外标法MS及MS/MS模式达到<1 ppm。 (4)灵敏度（全扫描模式）：1 pg利血平，柱上进样，MS模式下，30张图谱/秒的采样速率下，S/N ≥ 1500:1。 三重四极杆串联质谱仪部分 (1)质量数范围：5-1800 m/z。 (2)扫描方式：具有全扫描、选择离子扫描、子离子扫描、母离子扫描、中性丢失扫描、多反应监测扫描（MRM）以及增强型子离子全扫描功能等。 (3)MRM灵敏度：灵敏度(ESI+)：利血平的柱上进样量为1 pg时，色谱信噪比大于400,000:1；灵敏度(ESI-)：氯霉素的柱上进样量为1 pg时，色谱信噪比大于400,000:1；MRM灵敏度(APCI+)：17-α?-羟基孕酮的柱上进样量为1 pg时，色谱信噪比大于200:1。
|  | 超高效液相色谱-离子淌度-四极杆飞行时间质谱联用仪 | ACQUITY I class UPLC / 2D H class& Vion IMS QTOF MS | 1 | 中国 | 暂无 | 暂无
|  | 热重红外气相色谱质谱联用仪 | TGA8000 | 1 | 美国 | 暂无 | 暂无
|  | 气相色谱三重四级杆质谱仪 | 7890B-7000D | 1 | 美国 | 1、适用于定性和定量分析沸点较低、热稳定性好的小分子有机化合物，可应用于环保、食品、石油化工、生物医药、代谢组学、香精香料、法医毒物、烟草等众多领域。 2、特别适合进行环境、食品、生物等复杂基质中痕量目标物的定量，如持久性有机污染物（POPs）、农药残留、代谢物等。 | 质谱灵敏度： S/N>7000:1（EI MRM模式，100fg八氟萘，m/z 272→222）； S/N>300:1（EI scan模式，1pg八氟萘，m/z 272）； IDL可达4fg（EI MRM模式，通过对八氟萘八次连续不分流进样所得峰面积精密度在99%置信水平下统计得出的仪器检测限）。 FID最低检测限：<1.8pg碳/秒丙烷。 ECD最低检测限：<0.008pg/秒六氯化苯。
|  | 气相色谱质谱仪(顶空固相微萃取) | 7890B-5977B | 1 | 美国 | 1、适用于定性和定量分析沸点较低、热稳定性好的小分子有机化合物，可应用于环保、食品、石油化工、生物医药、代谢组学、香精香料、法医毒物、烟草等众多领域。 2、高级数据处理软件MPP有望实现代谢组学的全自动和全流程数据分析，包括峰查找、峰对齐、统计分析、差异代谢物鉴定和通路分析。 | 质谱灵敏度： EI scan S/N>1500(rms) 1pg OFN m/z 272;
|  | 高通量气相色谱-飞行时间质谱（静/动态顶空/固相微萃取） | Pegsus BT | 1 | 美国 | 批量样本; 代谢物研究及代谢组学应用（植物，动物及微生物）； 环境、烟草、石化、白酒等； 农药和除草剂； 石油化工产品、精油、食用油以及传统中草药中挥发性化合物； 传统名白酒中香味成分； 生物医药中有机物分析 | 1气相色谱部分 1.1毛细柱分流/无分流进样口的最高使用温度400?C。多模式进样口最高使用温450?C。 1.2.最大分流比7000：1。 1.3 流量设定范围0~1000 mL/min。 1.4 色谱分离系统的操作温度5?C ~ 450?C。 1.5 升温程序：最大速率≥100?C/分钟。 1.6 降温速率从450?C降至50?C时间小于4分钟。 2 高通量飞行时间质谱部分 2.1 EI源40eV - 200eV。 2.2高通量采集速率50张谱图/秒，采集率35000Hz。 2.3 质量范围m/z 10-650。 2.4 离子源温度100?C-300?C。 2.5 传输线50?C - 350?C。 2.6 线性范围105。 2.7灵敏度EI scan (70eV)下m/z=272时50 fg八氟萘(OFN), S/N ≥ 10：1。 2.8 最低检出限EI scan (70eV)下IDL ≤ 20 fg。 2.9 连续10次1pg OFN进样，峰面积RSD≤5%。
|  | 正相制备液相色谱 | P500+ | 1 | 中国 | 用于复杂体系化合物的制备分离。包括化学合成药物、天然提取物、药物杂质、发酵后产物、中药、生物样本等分离纯化制备和分析，得到较纯的目标物。 | 仪器设备主要性能及技术指标测试情况： 1、流量范围 1-500mL/min 2、流量重复性 ＜5% 3、流量准确性 ＜3% 4、基线噪声＜0.01 mAu 5、基线漂移＜0.1 mAu/h 6、波长重复性≤0.1nm 7、波长准确度 ≤1.0nm 8、最小检测浓度＜1.0×10-8g/mL 9、线性范围 ＞1.8Au
|  | 超高效液相色谱-四极杆轨道阱质谱（QE） | 695 | 1 | 中国 | PIPS II采用聚焦离子束对样品进行减薄，用于制备透射电镜试样。适用性广泛，可对金属、陶瓷、薄膜、复合材料、颗粒等各种材料进行减薄处理。 | 离子源：氩离子 最大研磨角：±10°，每支离子枪可独立调节 离子束能量：0.1- 8.0 KeV 转速：1- 6rpm 真空度：5×10-6 Torr
|  | 紫外可见近红外分光光度计 | Lamda 950 | 1 | 中国 | 可对任何形式样品的透射、反射性能进行测定，可实现控温测试 （ 0-100℃ ） | 光谱范围：175-3300 nm 光谱带宽：UV/VIS：0.01-5 nm, NIR：0.2-20 nm 线性范围：优于8A
|  | 自动电位滴定仪 | Metrohm 888 | 1 | 中国 | 酸碱滴定，例如：草酸（水相/非水相）含量 氧化还原滴定，例如：碘值、铁（II）含量 沉淀滴定，例如：氯化物含量 络合滴定，例如：钙含量 领域需求 食品、药检、疾控、检验、商检、水处理、石油、化工、海洋、电力、环保、新能源、教学、科研等领域 | 1.具用终点滴定、等体积滴定、动态滴定、（pH、温度、电位）直接测量、校正、连续大体积加液、手动滴定等多种滴定测量模式； 2.具备酸碱滴定、氧化还原滴定、沉淀滴定与络合滴定等多种滴定模式。
|  | 卡尔费休水分测定仪 | V20S | 1 | 中国 | 可测定液体、固体、气体水份（需要外接设备），含水量浓度范围100ppm-100% 。例如，食品，化学试剂，药品，化妆品，矿物油中的微量水分。 | a. 加液分辨率为 0.25μL（5ml滴定管）; b. 电位测量范围：-2000mv ～+2000mv,分辨率为 0.1mv ;
|  | 共焦显微拉曼光谱仪 | inVia Qontor | 1 | 中国 | 医药工业 生命科学 矿物学 文物保护与修护 材料科学和纳米技术 聚合物 | 光谱分辨率：≤1.5cm-1 横向分辨率< 1?m，纵向分辨率< 2?m 激发波长：785nm、633nm和532nm 自动样品台，XYZ三维自动化控制平台
|  | 气相色谱质谱仪(热脱附) | 7890B-5977B | 1 | 美国 | 1、适用于定性和定量分析沸点较低、热稳定性好的小分子有机化合物，可应用于环保、食品、石油化工、生物医药、代谢组学、香精香料、法医毒物、烟草等众多领域。 2、配备的顶空、固相微萃取、热脱附系统，主要分析挥发性化合物和半挥发化合物，广泛应用于环境监测、汽车相关检测、消费品质量安全、食品饮料、香味气体、生物分析、药物溶剂残留等领域。 | 质谱灵敏度：EI scan S/N>1500(rms) 1pg OFN m/z 272;
|  | 气相色谱质谱仪(直接进样) | ISQ7000 | 1 | 美国 | 1、适用于定性和定量分析沸点较低、热稳定性好的小分子有机化合物，可应用于环保、食品、石油化工、生物医药、代谢组学、香精香料、法医毒物、烟草等众多领域。 2、配备的直接进样系统，可使沸点较高的化合物不经过气相色谱直接进入质谱的EI源被电离和检测，可应用于有机合成、药物合成等领域。 | 1、质谱灵敏度：S/N>3000:1（EI scan模式，1pg八氟萘，m/z 272） 2、直接进样系统：室温~450℃
|  | 700MHz核磁共振波谱仪 | AVANCE NEO 700MHz | 1 | 中国 | 1. 配备的超低温探头大幅提高了灵敏度及分辨率，能满足常规一维谱及二维谱的核磁共振检测； 2.可检测1H 、19F及共振频率在31P~15N之间的杂核； 3.适用于有机化学、材料科学、生命科学、药学、医学等领域的研究。 | 1H灵敏度>5000；13C灵敏度>2000。
|  | 基质辅助激光解析-串联飞行时间质谱 | 7090 | 1 | 日本 | 1. 分子成像 基于MALDI-TOF/TOF MS生物质谱的组织成像技术 （MALDI-imaging mass spectrometry ，MALDI-IMS）是一门新兴的分子成像技术，分子成像应用领域包括小动物整体成像、部分器官组织成像，细胞成像，植物和中药组织切片成像，药物及杂质分析成像，司法鉴定中的头发及角质检材中的毒物药物成像等。成像技术对于发现疾病生物标志物，临床疾病诊断和研究药物代谢分布等方面具有重要意义，并具有良好的临床应用前景。为转化医学研究提供有力技术支持。 2. 蛋白质、糖蛋白和生物药分析 包括多肽、整体蛋白质分子量测定和表征，蛋白鉴定，结合二级质谱MS/MS进行多肽序列分析，翻译后修饰研究，如磷酸化、糖基化研究等。生物药的Top-down分析，对糖基化结构进行分析和确认，二硫键或三硫键定位分析和错配分析，复杂糖蛋白的分析, De Novo sequencing重头测序等。 3. 药用辅料、高分子材料、难溶性有机物，高盐化合物、聚合物分析 进行药物材料、高分子聚合物和刚性结构有机化合物的分子量测定和结构表征。获得重复单元质量数，阳离子和末端基团，重均分子量，数均分子量，分散度的聚合度等。还可进行中药多组分鉴定，西药杂质成分分析。 其他应用领域还包括：微生物鉴定、多糖分析、核酸、寡核苷酸质量控制等。 | 3. 技术指标 3.1 质量扫描范围：线性模式≥500kDa；反射模式≥70kDa 。 3.2 MS分辨率： 3.2.1线性模式≥6000 FWHM； *3.2.2反射模式≥25000 FWHM。 3.3 MS/MS模式分辨率≥7000 FWHM 。 3.4 选择离子分辨率≥450 FWHM。 3.5 质量准确度： 3.5.1 线性模式：内标法≤20 ppm (以多肽为准，分子量范围3000 -4000 Da) 或≤90 ppm (以蛋白为准，分子量范围10000-17000 Da)；外标法≤100 ppm； 3.5.2 反射模式：内标法≤2 ppm；外标法≤20 ppm； 3.5.3 MS/MS外标法≤50 ppm或相当。 3.6 灵敏度： 3.6.1线性模式最低检测限≤100amol多肽（≤100fmol蛋白），或500fmol 蛋白信噪比>100:1； 3.6.2反射模式最低检测限≤100amol多肽，或250amol 多肽信噪比>100:1。 *3.7 固体快速紫外激光器，激光脉冲频率1 Hz 到2000 Hz可调； 3.7.1 波长355nm； 3.7.2激光聚焦点直径可调：从10μm至 100μm的可变激光光斑直径 ； 3.7.3每个激光位置可自动激光抖动； 3.7.4软件控制激光自动聚焦目标样品，准确定位。 3.8 具有在线自动离子源清洗功能，以紫外激光或红外激光为基础，软件控制完成清洗。 *3.9质量分析器具有线性、反射模式，具有正、负离子检测模式，具有TOF/TOF分析模式。 3.10 串联质谱功能：具有多种MS/MS模式，包括CID（collision induce dissociation）和ISD（in source decay），且具有PSD（post source decay）或LIFT (laser induced dissociation) 功能等，可通过软件自由控制，有效地获得所需信息。 3.11 数据采集软件具有全自动扫描功能，可以设定多种样品扫描路径，样品靶板采集顺序可编辑。软件控制样品监视图像系统可变焦距。 3.12 数据处理软件： 3.12.1可导出峰列表文件。 3.12.2蛋白鉴定及糖肽分析功能：可进行肽指纹图谱、MS/MS离子解析、糖肽 分析，实现蛋白质鉴定和翻译后修饰的研究。 3.13聚合物分析功能：提供聚合物分析中重复单元质量数，重均分子量，数均分子量，分散度和聚合度等的计算方法或相关软件，并实现以上分析功能。 3.14基质升华（或喷涂）处理仪：与主机为同一公司品牌，能使基质的涂覆获得较高的分辨率和基质结晶的均一性，自动控制基质涂覆的厚度，获得很好的重现性。
52 | 交大分测元素定性定量分析实训室 | 变角度光谱椭圆偏振仪 | W-VASE with AutoRetarderTM | 1 | 美国 | 测量薄膜膜厚及其光学常数，如折射率、消光系数、吸收系数、复介电函数等 测定材料的多层结构和表面粗糙度 研究梯度膜层和透明薄膜的折射率和厚度，光学常数的梯度变化 | 测量薄膜膜厚及其光学常数，如折射率、消光系数、吸收系数、复介电函数等 测定材料的多层结构和表面粗糙度 研究梯度膜层和透明薄膜的折射率和厚度，光学常数的梯度变化
|  | 扫描隧道显微镜 | UHV-SPV | 1 | 中国 | 暂无 | 暂无
|  | 全自动氨基酸分析仪 | L-8900 | 1 | 美国 | （一）医学上的应用 ? 氨基酸代谢异常角度阐述了氨基酸与肝性脑病的关系 ? 血清中11种游离氨基酸的降低可直接影响人体组织的正常发育、生长，从而导致儿童智力发育不全 ? 创伤愈合与必需氨基酸关系 ? 肿瘤组织氨基酸代谢的变化规律 （二）饲料上的应用 ? 质量控制 各种饲料必需氨基酸的含量和它们之间的比例必须恰当，测定原料和产品中的氨基酸含量，以达到保证质量的目的。 ? 真伪鉴别 鱼粉氨基酸组成特点是赖氨酸、蛋氨酸含量高，氨基酸分析结果很容易就可以区别它的真伪。 （三）农业、食品、饮料及其它 对玉米、大豆、小麦等农作物的氨基酸含量进行检测 对果汁、饮料进行真伪的鉴别 检验测定茶氨酸来鉴别真伪茶叶 对酱油级别的认定 | 净分析时间：约30分钟，53min/循环 保留时间重现性：CV 0.3%（精氨酸） 峰面积重现性：CV 1.0%（甘氨酸、组氨酸） 最小检出限：3pmol (信噪比=2 、天门冬氨酸) 最适浓度：2 nmol/20μL 基线稳定性：CH1 150 or less，CH2 600 or less
|  | 超级分辨率场发射扫描电子显微镜（ER-SEM）& 能谱仪（EDS） | JEOL JSM-7800F Prime / Thermo Scientific NORANTM System 7 EDS | 1 | 中国 | 该电镜及其附件主要用于各种材料的最细微纳米结构的观察，能够在低电压下为高磁性样品成像和分析，GB和GBSH模式可减少非导电样品上的电荷，减少对高分辨成像的镜头像差影响，得到不导电样品的高分辨图像。 | 二次电子像分辨率 高加速：0.8 nm@15.0 kV (GB) 低加速：1.2 nm@1.0 kV (GB) 极低加速：3.0 nm@0.1 kV (GB) 分析：3.0 nm@15 kV, 5 nA, WD 10 mm， WD: 2.0 ～ 25.0 mm (LDF模式时可达41mm)
|  | 电感耦合等离子体质谱仪 | i CAP Q | 1 | 中国 | 1.食品及药品分析； 2.生物与临床：组织样品、血液、尿液、细胞等样品的元素分析； 3.环境监测； 4.金属材料痕迹量元素的检测； | 1. 质量范围 2~260amu ； 2. 多元素快速分析能力（＞70元素，from Li to U）； 3. 灵敏度高（ppt-ppm）
|  | 场发射透射电子显微镜 | TALOS F200X | 1 | 中国 | 对各种材料内部微结构进行观察 粉末、纳米颗粒形貌和粒径观察 选区电子衍射和晶体结构分析 金属、陶瓷、半导体、塑料、等显微结构分析 配合能谱仪可以对样品元素做面分布分析，以及各种元素进行定性和半定量微区分析；元素检测范围：B～U元素 | 加速电压: 200 KV 电子枪：肖特基热场发射 TEM点分辨率：0.25nm TEM信息分辨率: 0.12 nm STEM分辨率: 0.16 nm 样品倾斜角度X/Y：±30o 能谱能量分辨率：136 ev 元素检测范围：B～U元素
|  | 研磨粉碎机 | IKA/A11 | 1 | 中国 | 暂无 | 最大转速28000rpm 开盖断电保护
|  | Mini XRD | Mini Flex600 | 1 | 中国 | 可用于普通粉末样品、块状样品、片状样品、非晶样品等的物相分析（定性、定量分析）等。 | Cu靶；电压40kV，电流15mA；测试角度（2θ）范围3°-140°；常温测试
|  | 超高分辨扫描电镜-聚焦离子束飞行时间二次离子质谱联用仪 | GAIA3 | 1 | 捷克 | 该设备在双束电镜(SEM/FIB)的基础上配备了EDS和EBSD，同时还集成了一体化的TOF-SIMS。该设备不但能进行低电压超高分辨的电镜观察；也能利用FIB对试样进行切割、加工、沉积，从事内部和截面观察及全静态三维表征，以及特定图形加工工作。 TOF-SIMS可以进行高空间分辨的质谱分析，可对包含H、Li等传统EDS无法分析的全元素以及同位素进行三维分布分析。 | SEM分辨率： 0.7nm @ 15kV(COF)、1.0nm @ 15kV 1.0nm @ 1kV(COF)、1.4nm @ 1kV FIB分辨率：2.5nm @ 30kV FIB束流：1pA～50nA 探测器： 样品室和镜筒内二次电子探测器 样品室和镜筒内背散射电子探测器 质谱质量分辨率：>800 质谱探测极限：3ppm 质谱空间分辨率：40nm(水平方向) 3nm(深度方向) 附件：能谱仪(EDS)、EBSD
|  | 材料型场发射透射电镜 | Talos F200X G2 | 1 | 中国 | 观察各种材料内部微结构，包括金属、陶瓷、半导体、塑料等粉末或块体材料 选区电子衍射和晶体结构分析 配合能谱仪可以对样品元素做面分布分析，以及各种元素进行定性和半定量微区分析；元素检测范围：B～U元素 | 加速电压: 200 KV 电子枪：肖特基热场发射 TEM点分辨率：0.25nm TEM信息分辨率: 0.12 nm STEM分辨率: 0.16 nm 样品倾斜角度X/Y：±30o 能谱能量分辨率：136 ev 元素检测范围：B～U元素
53 | 交大基因功能研究与表型分析平台 | 血细胞分析仪 | 暂无 | 1 | 暂无 | 基因功能研究与表型分析 | 暂无
|  | 全自动生化分析仪 | 暂无 | 1 | 暂无 | 基因功能研究与表型分析 | 暂无
|  | 脑立体定位仪 | 暂无 | 1 | 暂无 | 基因功能研究与表型分析 | 暂无
|  | 动物心电/血压监测仪 | 暂无 | 1 | 暂无 | 基因功能研究与表型分析 | 暂无
54 | 交大生物化学用户共享实验室 | 设备包含实验台、实验室专用柜、通风柜以及细胞房净化工程、冷室、PCR 室等。 | 暂无 | 5 | 暂无 | 依据不同空间需求，设计不同规格实验办公条件。 | 实验室设备包含实验台、实验室专用柜、通风柜以及细胞房净化工程、冷室、PCR 室等。
55 | 交大生物信息用户共享实验室 | 提供云储存、云计算、高性能计算支持设备和配套环境 | 暂无 | 4 | 暂无 | 以支撑转化医学数据研究为主。高性能计算及存储能力由网络中心集中建设与运行管理，本类实验室主要提供使用终端所需办公环境。 | (空白)
56 | 交大生物医学制造用户共享实验室 | 精密仪器设计加工为服务核心,提供配套支持环境 | 暂无 | 4 | 暂无 | 以精密仪器设计加工为服务核心，提供灵活的实验人员及实验空间组合方式，同时提供舒适的配套环境 | (空白)
57 | 交大实验动物中心 | 荧光、超声/光声成像系统 | 暂无 | 1 | 暂无 | 成像系统 | 暂无
58 | 交大医疗器械临床转化服务中心 | 临床试验服务（含临床评价报告撰写、项目实施管理、数据统计分析、临床总结报告撰写） | 暂无 | 1 | 暂无 | 临床试验服务（含临床评价报告撰写、项目实施管理、数据统计分析、临床总结报告撰写） | (空白)
59 | 交大医疗器械注册研究中心 | 器械注册服务（含注册申报、质量体系建设、技术评审、法规培训等指导） | 暂无 | 1 | 暂无 | 器械注册服务（含注册申报、质量体系建设、技术评审、法规培训等指导） | (空白)
60 | 金弗康生物大数据智能实训室 | omicsbean科研系统 | OBCD-omicsbean GFKv1 | 1 | 中国 | 1. 支持omicsbean科研基础版全部功能模块的计算资源要求 2.满足数据交互，数据读取，数据计算需要的硬件要求 3.保证软件运行，数据存储的稳定性和安全性；应用范围包括：生信原始数据预处理；原始数据表达定量；表达数据质量控制；表达数据差异分析；多组表达数据整合分析；共表达分析；机器学习模型；分子功能富集分析；多组学整合分析；自建功能注释数据库与背景库；数据挖掘分析 | 登录节点 型号 数量 CPU CPU Intel E3-1230 V6（3.5G/8M/4C/8T/72W） 1 内存 内存 16G DDR4 RECC 2400 4 硬盘1 SSD 521G SATA 数据中心2.5 1 硬盘2 硬盘 2T SATA 企业级 3.5 7200 2 导轨 导轨 1UTL-615-925（CB-1U免工具） 1 电源 400W 1 计算节点 型号 数量 CPU CPU Intel E3-1230 V6（3.5G/8M/4C/8T/72W） 1 内存 内存 16G DDR4 RECC 2400 2 硬盘2 硬盘 2T SATA 企业级 3.5 7200 1 导轨 导轨 1UTL-615-925（CB-1U免工具） 1 电源 400W 1
|  | omicsbean-cancer科研系统 | OBCD-omicsbean-cancer GFKv1 | 1 | 中国 | 1. 支持omicsbean-cancer科研版软件全部功能模块的计算资源要求 2.满足数据交互，数据读取，数据计算需要的硬件要求 3.保证软件运行，数据存储的稳定性和安全性；应用范围包括：肿瘤组学分析；肿瘤数据库信息挖掘；肿瘤组学套餐模块 | 登录节点 型号 数量 CPU CPU Intel E3-1230 V6（3.5G/8M/4C/8T/72W） 1 内存 内存 16G DDR4 RECC 2400 4 硬盘1 SSD 521G SATA 数据中心2.5 1 硬盘2 硬盘 2T SATA 企业级 3.5 7200 2 导轨 导轨 1UTL-615-925（CB-1U免工具） 1 电源 400W 1 计算节点 型号 数量 CPU CPU Intel E3-1230 V6（3.5G/8M/4C/8T/72W） 1 内存 内存 16G DDR4 RECC 2400 2 硬盘2 硬盘 2T SATA 企业级 3.5 7200 1 导轨 导轨 1UTL-615-925（CB-1U免工具） 1 电源 400W 1
|  | omicsbean临床检测系统 | OBCD-omicsbeanHealth GFKv1 | 1 | 中国 | 1. 支持omicsbeanHealth软件全部功能模块的计算资源要求 2.满足数据交互，数据读取，数据计算需要的硬件要求 3.保证软件运行，数据存储的稳定性和安全；应用范围包括生信数据管理系统；普检LIMS系统；病理检测系统；癌症给药检测系统；癌症ctDNA检测系统；一代检测检测系统；遗传病检测系统；遗传病报告解读系统性 | 规格 数量 CPU CPU Intel E5-2650 V4（2.2G/30M/12C/24T/105W） 2 内存 内存 32G DDR4 RECC 16 硬盘1 SSD 240G SATA 数据中心2.5 1 硬盘2 硬盘 8T SATA 企业级 3.5 7200 6 阵列卡 阵列卡 SAS2208 6Gbps 1GB（LI-271-8I) 1 导轨 2U3UTL-560-935（CB-2U3U免工具） 1 电源 800W 1+1冗余电源 1 规格 数量 CPU CPU Intel E5-2620 V4（2.1G/20M/8C/16T/85W） 2 内存 内存 32G DDR4 RECC 4 硬盘1 硬盘 4T SATA 企业级 3.5 7200 4 阵列卡 阵列卡 SAS2208 6Gbps 1GB（LI-271-8I) 1 导轨 2U3UTL-560-935（CB-2U3U免工具） 1 电源 500W 1+1冗余电源 1 规格 数量 CPU CPU Intel E5-2620 V4（2.1G/20M/8C/16T/85W） 1 内存 内存 32G DDR4 RECC 2 硬盘1 硬盘 4T SATA 企业级 3.5 7200 4 阵列卡 阵列卡 SAS2208 6Gbps 1GB（LI-271-8I) 1 导轨 2U3UTL-560-935（CB-2U3U免工具） 1 电源 500W 1+1冗余电源 1
|  | omicsbean 数字化中医系统 | OBCD-omicsbeanTCM GFKv1 | 1 | 中国 | 1. 支持omicsbeanTCM软件全部功能模块的计算资源要求 2.满足数据交互，数据读取，数据计算需要的硬件要求 3.保证软件运行，数据存储的稳定性和安全性；应用范围包括：患者样本症状与医生中药复方采集；异常分子表达结合临床症状进行个性化中药筛选；分子机制模型辅助选择个性化中医给药方案 | 登录节点 型号 数量 CPU CPU Intel E3-1230 V6（3.5G/8M/4C/8T/72W） 1 内存 内存 16G DDR4 RECC 2400 4 硬盘1 SSD 521G SATA 数据中心2.5 1 硬盘2 硬盘 2T SATA 企业级 3.5 7200 2 导轨 导轨 1UTL-615-925（CB-1U免工具） 1 电源 400W 1 计算节点 型号 数量 CPU CPU Intel E3-1230 V6（3.5G/8M/4C/8T/72W） 1 内存 内存 16G DDR4 RECC 2400 2 硬盘2 硬盘 2T SATA 企业级 3.5 7200 1 导轨 导轨 1UTL-615-925（CB-1U免工具） 1 电源 400W 1
61 | 晶准基因测序实训室 | 超低温冰箱 | DW- 86L6 26 | 1 | 中国 | 生物样品、试剂的保存 | 1035(宽)*900(深)*1980mm(高)；3 层 4 个间室，存放 20 个冻存架/台；400 盒，32400 份样本/台 （以 9×9 规格 2 寸冻存盒计算）； 220V/50HZ；220V/50HZ；医疗器械注册证、ISO9000 系列质量认证，CE 认证证书
|  | 一代测序仪 | 3500 DX | 1 | 美国 | 测序和片段分析 | 先进的导热系统设计，更好满足 DNA 片段分析时对温度控制的严格要求； 505 nm 单波长固态长寿激光源-采用标准电源供电，无需散热； GeneScan™ 600 LIZ™ Size Standard v2 运行均一化检测，使得不同仪器之间不同运行之间以及不同毛细管之间的信号强度一致性得到显著改善；强大、综合的数据采集和初步分析软 件，提供了数据质量的实时评估；无线射频识别（RFID）技术追踪关键消耗品数据并记录管理信息；简单的安装、操作和维护-迄今为止最容易拥有、最方便运行的 DNA 测序仪；
|  | 一代测序仪 | 3130 | 1 | 美国 | 测序和片段分析 | 4道全自动毛细管电泳系统；采用激光光源双束激发装置，保证能量信号高度均一；检测系统采用高灵敏度的低温 CCD 装置；光栅同步分光装置，更换染料不必更换硬件设备；全球专利的五色荧光检测技术；自动灌胶装置、自动上样装置；局部恒温的检测部件；可实现24 小时无人监控连续运行
|  | 二代测序仪 | Iseq100 | 1 | 美国 | 快速测序 | iSeq 100 系统每 次运行可在 17.5 小时内生成 1.2 Gb 数据，并提供检测罕见变异和 稀有转录本所需的高分辨率及分析灵敏度。1,2 iSeq 100 系统体积虽小，优势巨大。它能实现快速经济的小规模 运行，无需更大型的系统。为实验室配备一台 iSeq 100 系统，研 究人员可以方便地随时进行测序，而无需外包或为更高通量的 系统耗时等待批量样本累积。iSeq100 系统只占据 1 立方英尺的空间
62 | 晶准生物医药洁净车间 | GMP规格洁净车间 | 暂无 | 1 | 暂无 | 用于药物等临床级产品研发 | 暂无
63 | 可靠性测试实验室 | 高低温 | 暂无 | 2 | 暂无 | 可靠性测试 | 暂无
|  | 示波器 | 暂无 | 5 | 暂无 | 可靠性测试 | 暂无
|  | 万用表 | 暂无 | 7 | 暂无 | 可靠性测试 | 暂无
|  | 数据采集仪 | 暂无 | 2 | 暂无 | 可靠性测试 | 暂无
|  | 函数发生器 | 暂无 | 2 | 暂无 | 可靠性测试 | 暂无
|  | 手持静电放电模拟器 | 暂无 | 1 | 暂无 | 可靠性测试 | 暂无
|  | 安规测试仪 | 暂无 | 1 | 暂无 | 可靠性测试 | 暂无
|  | 漏电流测试仪 | 暂无 | 1 | 暂无 | 可靠性测试 | 暂无
|  | 紫外辐照计 | 暂无 | 1 | 暂无 | 可靠性测试 | 暂无
64 | 莱叙利斯CRO多肽项目工艺平台 | 酶标仪 | SpectraMax iD3 | 1 | 美国 | 吸光度测试、DNA测试 | 暂无
65 | 莱叙利斯创新药开发实验室 | Biox 3D打印机 | X200S-3D | 1 | 美国 | 构建三维皮肤模型 | 暂无
66 | 莱叙利斯多肽定制合成实验室 | HPLC | 126011 | 1 | 美国 | 目标物定量分析 | 暂无
|  | 液相悬浮芯片 | Bio-Plex 200 | 1 | 美国 | 可同步定量微量样品中的多种生物分子（蛋白质、多肽及核酸片段），快速实现多种 Biomarker 的同时筛选 | 暂无
67 | 莱叙利斯多肽技术服务平台 | 皮肤色度测试探头 | CL400 | 1 | 德国 | 皮肤色度测试 | 暂无
|  | 皮肤光泽度测试探头 | GL200 | 1 | 德国 | 皮肤光泽度测试 | 暂无
|  | 皮肤油分测试探头 | SM815 | 1 | 德国 | 皮肤油分测试 | 暂无
|  | 皮肤弹性测试仪 | SM815 | 1 | 德国 | 皮肤弹性测试 | 暂无
68 | 莱叙利斯化妆品试验平台 | PCR仪 | q5 | 1 | 美国 | 基因扩增 | 暂无
|  | 德国CK公皮肤测试仪 | 暂无 | 1 | 德国 | 暂无 | 暂无
|  | 美国Canfield VISIA-7皮肤检测仪 | 暂无 | 1 | 美国 | 暂无 | 暂无
|  | 美国PRIMOS CR皮肤快速三维成像系统 | 暂无 | 1 | 美国 | 暂无 | 暂无
|  | 德国Dermoscan电子皮肤镜 | 暂无 | 1 | 德国 | 暂无 | 暂无
69 | 莱叙利斯联合工程研究中心 | 精密分析天平 | 梅特勒 | 1 | 美国 | 称量 | 暂无
70 | 莱叙利斯美容多肽平台 | 皮肤三维成像仪 | Primos-CR45 | 1 | 美国 | 皮肤三维成像 | 暂无
|  | 皮肤黑色素和血红素测试探头 | MX18 | 1 | 德国 | 皮肤黑色素和血红素测试 | 暂无
|  | 皮肤水分流失测试探头 | TM Hex | 1 | 德国 | 皮肤水分流失测试 | 暂无
71 | 莱叙利斯美容多肽平台 | 皮肤水分测试探头 | CM825 | 1 | 德国 | 皮肤水分测试 | 暂无
72 | 莱叙利斯药物多肽平台 | 面部图像分析仪 | VISIA-7 | 1 | 美国 | 面部图像分析 | 暂无
73 | 莱叙利斯药物委托生产车间 | 显微镜 | 徕卡 | 1 | 美国 | 观察细胞 | 暂无
74 | 离子通道靶点筛选平台 | 程控压力给药系统 | 暂无 | 1 | 暂无 | 离子通道靶点 | 暂无
|  | TRP通道检测系统 | 暂无 | 1 | 暂无 | 离子通道靶点 | 暂无
|  | 神经系统疾病药物筛选开发系统 | 暂无 | 1 | 暂无 | 离子通道靶点 | 暂无
75 | 离子通道药物研发平台 | 手动膜片钳系统 | 暂无 | 1 | 暂无 | 离子通道药物研发 | 暂无
|  | 钙成像系统 | 暂无 | 1 | 暂无 | 离子通道药物研发 | 暂无
|  | 生物电镜样品制备系统 | 暂无 | 1 | 暂无 | 离子通道药物研发 | 暂无
|  | 细胞分析系统 | 暂无 | 1 | 暂无 | 离子通道药物研发 | 暂无
76 | 力学实验室 | 静电手环 | 暂无 | 1 | 暂无 | 力学测试 | 暂无
|  | 气体流量计 | 暂无 | 1 | 暂无 | 力学测试 | 暂无
|  | 压差计 | 暂无 | 1 | 暂无 | 力学测试 | 暂无
77 | 鹿明代谢组学分析实训室 | AB Qtrap 6500+质谱仪 | 6500+ | 1 | 美国 | 代谢物检测；可用于大分子和小分子生物分析；食品残留监控；重点环境污染检测；生物标记物验证；复杂基质中的法医毒（药）筛查等。 | 质量范围m/z: 5-2000 amu； 质量稳定性0.1 amu/24小时； 6 个数量级的检测器动态范围； 切换仅需 5 毫秒； 质荷比上限2000； 扫描速度20,000 Da/秒； 最小Dwell Time 1 ms； 正负模式切换时间5 ms。
|  | Agilent GC-MS 5977B质谱仪 | 5977B | 1 | 美国 | 代谢组学分析；专注于环境、化学、石化、食品、法医学、制药和材料测试等应用 | EI离子源：不锈钢、惰性，Extractor，或HES高效源 CI源：PCI、NCI和含有EI的源 离子源温度：独立控温，150-300˚C可调 四极杆温度：四极杆独立温控, 106-200℃ 质量过滤器：整体镀金双曲面四极杆，106˚C - 200˚C m/z范围：1.6-1050 u 扫描速度：高到12,500 u/秒
|  | Agilent GC-MS 5977B带顶空质谱仪 | 5977B带顶空 | 1 | 美国 | 气态样品及挥发性代谢物分析；包括法医 -- 血液中酒精浓度，制药 -- 药品中溶剂残留的测定，环境 -- 水、 土壤中有机挥发物的测定，石化 -- 聚合物中乙醛的分析, 变压器油分析，食品 -- 香味分析, 包装材料(烟草)，医疗 -- 环氧乙烷在医疗用品上的残留 | EPC控制（全气路EPC控制）； 样品瓶密封； EI离子源：不锈钢、惰性，Extractor，或HES高效源 CI源：PCI、NCI和含有EI的源 离子源温度：独立控温，150-300˚C可调 四极杆温度：四极杆独立温控, 106-200℃ 质量过滤器：整体镀金双曲面四极杆，106˚C - 200˚C m/z范围：1.6-1050 u 扫描速度：高到12,500 u/秒
|  | Thermo GC TSQ9000 高分辨质谱仪 | 9000 | 1 | 新加坡 | 拟靶向代谢组分析 | 1.2-1100 u单位质量分辨率； 三轴离轴式 Thermo Scientific DynaMax XR，使用电子动态范围>109；带离轴离子导向预过滤器的双阶质量过滤器，可降低噪音；电子轰击电离化 (EI)，全扫描 (FS)，选择离子监测 (SIM) 和 FS/SIM 进样时同时扫描；高达 800 SRM 离子对/秒；扫描速度：20,000 u/秒
78 | 鹿明蛋白质组学分析实训室 | Thermo QE高分辨质谱仪 | QE | 1 | 美国 | 药物发现、蛋白质组学、环境和食品安全、临床研究和法医毒理学 | 质量数范围：50 to 6,000 m/z 类型：Q Exactive 台式 LC-MS/MS 动态范围：>5000:1 质量准确度 内标： <1ppm RMS；外标： <5ppm RMS 极性切换：一个完整周期 <1 sec.（一次全扫描正离子模式 灵敏度：全扫描 MS： 柱上 500 fg 丁螺环酮 S/N 100:1 SIM： 分辨率：140,000 (at m/z 200) 电压：230 V 重量（公制）：182 kg 扫描速率：Up to 12 Hz
|  | Thermo QE-HF高分辨质谱仪 | QE-HF | 1 | 美国 | 鉴定和定量蛋白质、肽类、脂质、聚糖和小分子 | 扫描速度达 18 Hz，因而在更短梯度内所识别化合物数量增加 50% 分辨率高达 240,000 (FWHM)m/z200 确保了最可靠鉴定 其谱图质量显著优于 Q-TOF 质谱仪，蛋白质覆盖率更高，定量结果更可靠 极性切换（分辨率设置为 60,000 时，<1 秒一个完整周期）实现了在单次分析中分析更多不同的化合物
79 | 麦特绘谱离心设备实训室 | 微量台式高速离心机 | MicrofugeR20R | 3 | 美国 | 样品颗粒物沉淀 | 适用范围：1.5~2ml离心管 转速：0~18000rpm 温控：4~40度
|  | 台式高速离心机 | X3R | 1 | 美国 | 样品颗粒物沉淀 | 适用范围：1.5~2ml离心管 15ml、50ml、96孔板 转速：0~15200rpm 温控：4~40度
|  | 超纯水机 | Milli-Q Reference | 1 | 美国 | 纯水进化 | 出水电阻率：18.25兆欧
80 | 麦特绘谱气相色谱质谱联用实训室 | 自动前处理气相色谱飞行时间质谱联用仪 | PEGAUASUS HT | 2 | 美国 | LECO气相色谱飞行时间质谱联用仪用于定性和定量检测生物、食品、药品、化工等行业小分子物质。 | 扫描范围：5-1000 采集频率：最高500谱图/秒 线性范围：5个数量级 灵敏度：1pg OFN S/N≥10 配备Gerstel双头进样器，可实现自动加液、恒温振荡、衍生和进样
|  | 高通量气相色谱飞行时间质谱联用仪 | PEGAUASUS BT | 1 | 美国 | LECO气相色谱飞行时间质谱联用仪用于定性和定量检测生物、食品、药品、化工等行业小分子物质。 | 扫描范围：5-1500 采集频率：最高50谱图/秒 线性范围：5个数量级 灵敏度：50fg OFN S/N≥10
81 | 麦特绘谱细胞破碎提取实训室 | 超声波细胞粉碎机 | JY92-IIN | 1 | 中国 | 细胞破碎提取 | 振荡频率：0~50HZ
|  | 智能快速底温组织细胞研磨仪 | HX-21Y | 1 | 中国 | 组织破碎提取、匀浆 | 温控：0~40度 转速：0~1200 rpm 容量：20个1.5~2ml离心管
|  | 组织破碎仪 | Bllut Blender | 1 | 美国 | 组织破碎提取 | 温控：4~40度 转速：0~1200 rpm
|  | 恒温混匀仪 | MSC-100 | 4 | 中国 | 样品控温、涡旋、衍生化反应 | 震荡频率：200~1500rpm 温度控制范围：4~100度
82 | 麦特绘谱样本处理实训室 | 冷冻干燥机 | 暂无 | 1 | 美国 | 底温冻干生物样品，程序控温 | 三层样品放置
|  | 离心浓缩仪 | 73150 series | 1 | 美国 | 挥发试剂、浓缩生物样本 | 控温：室温~100度 适用1.5毫升离心管、96孔板、1.5毫升进样瓶
|  | -80度超低温冰箱 | 905 | 3 | 中国 | 生物样本底温存储 | 容积：500升 温度范围：-50~-86度
83 | 麦特绘谱液相色谱质谱联用实训室 | 液相色谱三重四级杆质谱联用仪 | TQ-S | 2 | 美国 | Waters液相色谱三重四级杆质谱联用仪用于定性和定量检测生物、食品、药品、化工等行业小分子物质。 | 扫描质量范围：2~2048 M/Z 扫描速度：20000 Da/s 质量稳定性：质量漂移<0.1 Da 极性切换时间：15ms MS到MS/MS切换时间：3ms ESCi模式切换时间：20 ms（ESI-APCI） MRM采集速率：最大采集速率555 MRM数据点/秒；最小延迟时间0.8 MRM/ms 采集MRM数量：最大32768个MRM通道（1024functions，32 通道/function） 质量分辨率：自动校正（0.50 Da，0.75 Da， or 1.00 Da FWHM）
84 | 麦特绘谱自动化生物检测工作站 | 全自动移液工作站 | epMotion 5073 | 1 | 美国 | 全自动精准移液、衍生化、稀释、涡旋、标准曲线配置 | 控温：4~95度 涡旋转速：300~2000 rpm 50ul枪头 300ul 八道枪头 1000ul枪头
|  | 全自动衍生化工作站 | 暂无 | 1 | 美国 | 样品衍生化、移液、加热、稀释 | 温控：0~100度 吸取精度：0.1 ul 振摇：0~500 rpm
85 | 美志E3配体亲和力测试平台 | E3配体分子相关设备 | 暂无 | 1 | 暂无 | 蛋白分析 | 暂无
86 | 美志SmiPD 蛋白降解新药研发平台 | 高质量CRBN配体库 | 暂无 | 1 | 暂无 | 蛋白分析 | 暂无
|  | 降解剂分子的合成及其成药性评价设备 | 暂无 | 1 | 暂无 | 蛋白分析 | 暂无
87 | 美志蛋白降解活性测试平台 | WB细胞实验相关设备 | 暂无 | 1 | 暂无 | 暂无 | 暂无
88 | 明码PCR基因扩增实训室 | 安捷伦Bravo自动化液体处理工作站 | 安捷伦Bravo自动化液体处理平台 | 8 | 美国 | 1. 常规液体处理 2. 梯度稀释 3. PCR前处理及纯化 4. 细胞实验 5. 过滤试验及其他。医疗/卫生，食品/药品 | Bravo 平台采用卓越的高精度移液头，可通过一次性枪头或针对特定应用的固定枪头将 100 nL 至 200 µL 的液体分装到 96 孔微孔板和 384 孔微孔板中 • 通用性 ？D可在数分钟内更换移液头，各种板架选件可支持各种检测 • 功能性 ？D独特的开放式设计允许从各侧进行操作，使系统集成和单独使用都更为简单 • 灵活性 ？D所有型号中的可移动位置允许访问整个工作台以获取吸头和进行实验室器皿废液输出 • 易用性 ？D由 VWorks 自动化控制软件提供支持，VWorks 配备有卓越的事件驱动调度程序、简单易用的界面和创新的错误恢复技术，便于各种水平的操作人员轻松进行全面的控制
|  | 赛默飞荧光定量PCR仪 | ABI Quantstudio™ DX定量PCR仪 | 1 | 美国 | ABI Quantstudio™ DX定量PCR仪是一个能提供可靠性能、灵活性与可扩展性，并能满足临床诊断实验室不断变化的需求的强大的定量PCR平台。医疗/卫生，食品/药品 | 模块通量：96孔、96孔快速、384孔与微流体芯片 模块格式：可更换 光学通道：6发射光滤光片（500-720 nm），6（450-670 nm）激发光滤光片 灵敏度：低至单拷贝 线性动态范围： 9个数量级 检测方法：荧光检测 荧光染料：FAM™, VIC®, ROX™, TAMRA, CY®5 温度均匀性：±0.5°C 重量：70公斤 尺寸：53厘米（20.9英寸）×70厘米（27.6英寸）×75厘米（29.5英寸）
89 | 明码单细胞转录组分析实训室 | 10× genomics单细胞测序仪 | 10× genomics Chromium GCG-SR-1 | 2 | 美国 | 单细胞转录组测序。医疗/卫生，食品/药品 | 捕获效率大约65%。能够分析来自29个不同样品的250,000个单细胞。
|  | Covaris超声波细胞/核酸破碎仪 | Covaris-LE220R | 2 | 美国 | 破碎细胞，打断核酸。医疗/卫生，食品/药品 | 高通量在96样例格式下，目标应用程序的高通量最高可提高8倍。样品密度大于384时，速度更快。同样经过验证的AFA技术具有最高质量性能、可重复性和可靠性
90 | 明码高通量基因测序实训室 | Illumina Novaseq 6000测序仪 | Novaseq 6000 | 6 | 美国 | 高通量基因测序，医疗/卫生，食品/药品 | Q30>=80%，碱基平衡文库或无异常情况
|  | HiSeq X Ten测序仪 | Hiseq-X | 10 | 美国 | 高通量基因测序，医疗/卫生，食品/药品 | HISEQ X 双流动槽 单流动槽 每次运行的产量 1.6-1.8 Tb 800-900 Gb 通过质控的序列 53-60亿条 26-30亿条 支持的读长 2 × 150 bp 运行时间 < 3天 质量分值 对于2 x 150 bp，≥ 75%的碱基高于Q30 支持的文库制备 • TruSeq DNA PCR-Free Library Prep Kit • TruSeq Nano DNA Library Prep Kit
|  | HiSeq 2500测序仪 | Hiseq-2500 | 5 | 美国 | 基因组分析。医疗/卫生，食品/药品 | 一次运行，可产生600G数据。
91 | 明码生信分析与自动化建库实训室 | 惠普高性能服务器集群云计算分析设备 | HP DL 380 G9 X10+ HP StoreEasy 1650 X2 | 1 | 美国 | 生物信息分析，NGS二代测序数据分析，生物医药研发，大数据云计算。医疗/卫生，电子/信息技术，食品/药品，其他 | HP DL 380G9 性能参数如下： 2 U Rack Server Intel E5 2690 V3 10 Core CPU X 2 16GB Memory X 16 SAS 7.2K 4TB Disk X 12 SAS 15K 600 GB Disk X 2 900W Power Supply X 2 1GB Network Adapter X 4 10GB SPF+ Network Adapter X 1 3 Years Technique Support HP StoreEasy 1650 参数如下： 标配1个Intel Xeon E5-2407v2 (2.4GHz/4-core/10MB/80W)处理器 标配12GB(3 x 4GB Single Rank x4 PC3L-12800R (DDR3-1600)寄存式低电压 标配HP Smart Array P822/2GB FBWC阵列卡(0/1/1+0/5/5+0/6/6+0) 标配2 300GB 6G 10K RPM SFF 硬盘，配置Raid1,预装OS系统 标配12个LFF 硬盘插槽 （剩12个可用插槽） 1个PCIe 3.0 Full-height/half -length (250mm) x16 expansion slot插槽 1个PCIe 2.0 Low Profile x8 expansion slot插槽 集成Ethernet 1Gb 4-port 366i自适应千兆以太网卡 750W冗余热插拔电源 支持卷影印拷贝（快照） 标配无限客户端访问授权 支持SMB/CIFS, NFS, HTTP, FTP, and WebDAV协议
|  | IBM高性能云存储储存器 | BM X 3650 + Infortrend DS3016RTEB00D 存储设备 | 1 | 美国 | 生物信息分析数据存储，NGS二代测序数据保存，生物医药研发数据分析，大数据云存储。医疗/卫生，矿业/冶金，石油/化工，机械，电气工程，电子/信息技术，仪器/仪表，能源/核技术，通信/广播/邮政，其他 | EonStor DS 3000 3U/16bay, High IOPS solutions, Dual Redundant controller subsystem including 2x6Gb SAS EXP. Ports, 8x1G iSCSI ports +2x host board slot(s), 4x8GB, 2x(PSU+FANModule), 2x(BBU+Flash module), 16xHDD trays and 1xRackmount kit 4U/60bay Dual redundant controller JBOD including 4x 6Gb SAS ports, 2xPSUs, 3xFAN modules;60xHDD trays and 1xRackmount kit EonStor / EonStor DS host board with 2 x 16Gb/s FC ports EonStor DS SSD Cache License；Enterprise 2.5" SAS MLC SSD 400GB, SSD, 1 in 1 Packing HGST Enterprise 3.5" SAS 12Gb/s HDD, 8TB, 7200RPM, 1 in 1 Packing
92 | 明码微生物多样性分析实训室 | MiSeq台式测序仪 | MiSeq | 5 | 美国 | 微生物多样性分析、宏基因组测序、转录组de novo测序、微生物基因组测序、小RNA测序、表达谱、ChIP-Seq、甲基化分析、SNP发现和结构变异分析。该项技术目前已经扩展应用到DNA， RNA和蛋白质研究，对于疾病研究、药物 研发和分子诊断等领域。医疗/卫生，食品/药品 | 从样品制备开始只需要8小时即可得到超过100M的高质量测序结果；只需50ngDNA模板，2小时的自动化操作就可以完成全部样品制备工作；MiSeq可以独立完成簇生成，双向测序及数据分析工作，让经费和实验室空间不再成为NGS研究的障碍。 读长：1×36；测序时间：~4hrs；总数据量：540-610 Mb；Q30大于90% 读长：2×150；测序时间：~24 hrs；总数据量：4.5-5.1 Gb；Q30大于80% 读长：2×250；测序时间：~39 hrs；总数据量：7.5-8.5 Gb；Q30大于7
|  | IonProton测序仪 | Ion proton Sequencer | 1 | 美国 | 微生物多样性分析、宏基因组测序、转录组de novo测序、微生物基因组测序、小RNA测序、表达谱、ChIP-Seq、甲基化分析、SNP发现和结构变异分析。医疗/卫生，食品/药品 | 从样品制备开始只需要2-4小时即可得到超过60-80M的高质量测序结果。
93 | 明制工艺验证及优化平台 | 凝胶色谱仪 | 暂无 | 1 | 中国 | 用于水性和油性高分子聚合物的分子量大小及分子量分布检测，以及糖类、醇、脂肪酸、脂类的定性定量分析。 | 紫外检测器-噪声： < ± 0.25×10-5AU； 示差折光检测器-池容量：8 ul； 泵-压力范围：600 bar； 柱温箱-温度范围：室温-80℃； 紫外检测器-波长范围：190–600 nm； 示差折光检测器-漂移：10 mV/hr； 泵-流量范围：0-10 ml/min
94 | 明制技术咨询平台 | 硬度计（洛氏） | 暂无 | 1 | 中国 | 可测试各种黑色金属和有色金属，测试淬火钢、回火钢、退火钢、表面硬化钢、各种厚度的板材、硬质合金材料、粉末冶金材料、热喷涂层的硬度；以及塑料等。 | 分辨力：0.1/0.01 HR可选： 硬度标尺：HRA、HRBW、HRC、HRD、HREW、HRFW、HRGW、HRHW、HRKW、HRLW、HRMW、HRPW、HRRW、HRSW、HRVW； 最大测试空间：垂直方向260mm，水平方向150mm； 测试零件种类：平面；柱面； 最小外径3mm；内环表面，最小内径23mm
95 | 明制结构设计和原材料研究实验室 | 耐压测试仪 | 暂无 | 1 | 中国 | 主要用于聚乙烯绝缘的电力电缆的耐压测试，也可用于大型电力变压器的绝缘耐压测试。 | 测试线路电压：AC 250V以下； 额定电压：Ac 220V； 漏电电流档位：15、30、50、75、100、150、200、250、300、500mA
96 | 明制临床试验实验室 | 电感耦合等离子体发射光谱仪（ICP/AES） | 暂无 | 1 | 中国 | 有机物、生化样品的分析，以及当前备受关注的环境检测和食品安全监控等方面，日益展现其优越性 | 波长范围：190-900nm； 探测器类型：光电倍增管（PMT）； 光谱测量模式：同步光谱、模拟校准曲线、多元素模式、标准加内标模式、跟踪模式等； 分析能力：能够同时测量多个元素，检测下限可达ppb或ppm级别； 气体流量控制：自动气体流量控制系统，可调节进样气体流量、搅拌气体流量、平衡气体流量等
97 | 明制微生物线度检测实验室 | 气相色谱仪 | 暂无 | 1 | 中国 | 温度控制系统主要指对气化室、色谱柱、检测器三处的温度控制。在气化室要保证液体试样瞬间气化；在色谱柱室要准确控制分离需要的温度，当试样复杂时，分离室温度需要按一定程序控制温度变化，各组分在最佳温度下分离；在检测器要使被分离后的组分通过时不在此冷凝。 | 柱箱温度:室温+15℃---350℃，控制精度:+0.1℃---0.2℃； 气化室控温精度：±0.1℃（室温+15℃～200℃）；大于200℃为±0.2℃； 检测室控温精度：±0.1℃（室温+15℃～200℃），大于200℃为±0.2℃； TCD最佳检测温度150-250℃，FID最佳检测温度250-300℃
|  | 粘度计 | 暂无 | 1 | 中国 | 通过在线测量过程中的液体粘度，可以得到液体流变行为的数据，对于预测产品工艺过程的工艺控制，输送性以及产品在使用时的操作性有着重要作用。 | 旋转粘度计：转速：0.1～200 RPM； 粘度范围：15-6,000,000 cP
98 | 明制无菌检测实验室 | 细胞计数仪 | 暂无 | 1 | 中国 | 能够在1min以内对培养的细胞分析，并获得细胞活细胞和死细胞浓度、细胞平均体积大小、生存能力、细胞大小或体积分布曲线图。用于藻类，微生物等直径细胞计数器范围内的生物。 | 样本浓度范围：1*104-1*107个细胞/mL
|  | 粒度分析仪 | 暂无 | 1 | 中国 | 应用于各类液体中颗粒物的分析测定，如水处理、油品质量控制、制药、瓶装饮料、海洋研究、化学品及溶剂检验、颗粒沉淀特性研究、细胞计数等领域。 | 纳米粒度及ZETA电位分析仪：粒度范围：0.3nm～15μm（与折射率，浓度，散射角有关）； 浓度范围：0.1ppm至40%w/v； 典型精度：1％； 样品类型：任何胶体范围大小的颗粒(悬浮于清液中)
99 | 明制医疗器械性能检测实验室 | 倒置显微镜 | 暂无 | 1 | 中国 | 适用于观察多种类型的样品，包括生物切片、活体组织培养、细菌以及其他透明或半透明的物体，如粉末和细小颗粒。由于物镜位于载物台下方，倒置显微镜特别适合观察较厚样品的情况，例如放置于培养皿中的活体细胞。 | 观察头：倾角45°，瞳孔距离50-75mm，铰链式; 目镜：10x视场直径(22mm)，12.5x视场直径(16mm)，15x视场直径(14.5mm); 物镜：4X，10X，20X， 40X物镜; 照明系统：高发光的白色LED照明灯，内置复眼透镜; 载物台：机械载物台，行程：126x78mm。
|  | 酶标仪 | 暂无 | 1 | 中国 | 它对分析物质的数量需求很低，常常只需要微量的样品，而且具有高度的灵敏度和准确性。它可以快速并精确地测定酶活性，具有高通量和高效率的特点，可以处理多种酶活性测定，并进行统计分析。 | InfiniteF系列：每个滤光片架可加载多达四对滤光片； 波长范围：荧光强度（Ex230-850nm,Em280-850nm）； 光吸收（230nm~1000nm）； 检测器：荧光-光电倍增管〔PMT)紫外和红光灵敏、光吸收-紫外硅光电二极管、发光-低暗电流单光子技术光电倍增管； 板格式：6-至384孔板、卧式比色杯、NanoQuant微量检测板； 温度控制：环境温度+5℃至42℃； 加样速度：100-300μl/s； 进样量：以1μl为增量可选（最大体积：800μl/单程） 死体积：100μl（包括泵回流）
100 | 明制医疗器械研发方案设计实验室 | 接地电阻测试仪 | 暂无 | 1 | 中国 | 电力变压器自动选择测试电流，以最快的速度显示测试结果。直流电阻测试仪并且具有存储、打印、放电指示等功能，内置不掉电存储器，可长期保存测量数据 | 输出电压：AC+DC（0-5Kv）； 测试电流：AC(0-2/20mA)； 变压器容量：100VA
101 | 明制质量管理平台 | 蛋白电泳仪 | 暂无 | 1 | 中国 | 可以用于分析血清中的蛋白质成分，为疾病的诊断和治疗提供依据；还可以用于研究蛋白质的结构与功能关系，为新型药物的设计提供理论指导。 | Powerpac Basic电泳仪： 输出范围：电压10-300V、电流4-400mA、功率75W(最大）； 输出类型：恒压、恒流、恒功率，可定时1-999分钟； 有暂停/继续功能，有断电后自动恢复功能
102 | 欧易高通量测序实训室 | 10*单细胞 genomics | GCG-SR-1 | 2 | 美国 | 单细胞测序 | 使用温度：18-28℃，重量：5.6kg;尺寸：20*26.3*16.4cm;湿度范围：85%以内；
|  | agilent4200 | 4200 | 1 | 美国 | Agilent 4200 TapeStation 系统是一款成熟的自动化电泳工具，可用于 DNA 和 RNA 样品的质量控制。全自动样品处理可实现无人值守的分子量、浓度和完整性分析。选择 196 之间的任意样品数量，并在每个样品成本固定的情况下进行分析。 | 功耗：50 VA；宽度：435 mm；尺寸（宽 x 深 x 高）：435 mm x 510 mm x 445 mm；电源电压 ： 100-240 VAC；电源频率：50-60 Hz；重量：25.5kg；高度：445 mm
|  | Agilent 基因芯片扫描仪 | G2505C | 1 | 美国 | 能够读取任何1" x 3" 规格玻片微阵列，并且可以利用安捷伦 图像分析采集软件 无缝连接进行图象分析。 | 可在 10 微米分辨率下同时进行双色扫描，每个载玻片会在大约8 分钟内迅速得出结果。可自由地使用安捷伦扫描仪扫描和图象解析安捷伦或非安捷伦制作的1" x 3" (25mm x 75mm) 芯片，厚度和宽度可有一定的差别. 可简单设制用于非安捷伦 1" x 3" 微阵列的微阵列扫描区域，便于扫描不同的微阵列样式。基本误差：小于0.001% 重复性误差：小于0.01% 扫描精度：3μm
|  | LightCycler 480高通量实时荧光定量PCR仪 | LightCycler 480 II | 1 | 美国 | LightCycler 480集高速和超常的准确性于一体，是适合于基因表达和突变分析的一种全新的研究平台。LightCycler®480简洁灵活的设计，可以实现与自动化技术的联用，为研究人员提供一个全自动高通量的解决方案；其创新性的软件和硬件配置，确保了LightCycler 480满足基因组研究中基因检测、基因定量、基因分型和基因扫描等广泛的科学应用需要。 | 尺寸：57.4cm*58.8cm*49.7cm 重量：55.6公斤 反应体积： 96 孔板：20-100ul 384 孔板：5-20ul 温度控制： 37℃ -95℃ 最大升温速率：4.8℃/s 最大降温速率：2.5℃/s 激发光源：标准氙灯 检测装置：冷CCD 滤镜：激发波长（450nm、483nm、523nm、558nm、615nm） 发射波长（500nm、533nm、568nm、610nm、640nm、670nm）
|  | 样本超声破碎仪 | Covaris S220 | 1 | 美国 | 基于AFA自动声波聚焦专利技术，可以非常快速和完全的进行均质化，样品分散和样品抽提。样品回收效率高，重复性好，整个过程等温，非接触，并且十分安静。 | 处理功率：平均功率100瓦；尺寸：20cm*53cm*33cm;重量：约12KG;电源1---240VAC 500VA 50-60hz;环境温度15-32℃；监管标识：CE认证和ETL认证；安全：符合LVD2006/95/EC。
|  | 高通量核酸提取仪 | QIAcube HT | 1 | 德国 | QIAcube HT采用硅胶膜技术，实现96孔板形式的中高通量自动核酸纯化。用户可从几乎任何类型的样本（包括细胞、组织、食物、以及动物样品中的细菌和病毒）中轻松、快捷地纯化DNA、RNA和miRNA。自动化实验方案和专用的QIAcube HT纯化试剂盒和耗材，增加了实验的可靠性和便利性，同时节省了宝贵的时间。 | RS232 and USB； 540 mm*450 mm*630 mm ；100–240 V AC, 250 VA, 50–60 Hz；humidity 40-70%；重量 41 kg
|  | 冷冻离心机 | ThermoFisher ST16R | 1 | 美国 | 高性能台式离心机非常适用于需要更大灵活性、更高速度和更多编程的应用。 更广泛的转头选择、更高的速度和多达99个存储程序可确保兼容多种实验方案，甚至跨越多种应用。多功能性和无与伦比的处理性能，兼具一如既往的安全性和耐用性。 | 占地面积:84 x 56.5 x 67 cm;制冷型：36 x 74.5 x 67 cm;最大速度:15,200 rpm
|  | 离心机 | Eppendorf5424 | 8 | 德国 | 豪华版离心机 5424 是 5415D 高端产品，具有更广泛的用途，离心力高达 20,238xg (14,680 rpm)。同时配有四款不同转子可供选择：气密性 24 孔角转，PCR 排管角转，kit 转子可以离心spin columns，Teflon 涂层的转子最佳抗化学腐蚀效果。更有旋钮和按键两款不同操作按钮机型可供选择。独创的降低噪音技术使 5424 离心机不盖转子盖同样可以离心，对噪音水平却没有影响！ 为全面提高安全性能，5424 离心机更把气密性转子作为一种标配，气密性转子盖配备红色旋钮便于识别。 | 技术参数： 最高转速:14,680 rpm 最小 100 rpm,增幅100 rpm 最大相对离心力:20,238 x g 时间设置：0.5-599 分钟,可连续运转 功率要求:220 W 加速至最高转的时间: 13 秒 从最高转减速的时间:14 秒 噪音:<52 分贝 尺寸(长X宽X高)厘米: 23 X 24 X 32 重量：13.4 公斤
|  | agilent2100 | 2100 | 2 | 美国 | 2100 生物分析仪系统是用于生物分子样品质量控制的成熟的自动化电泳工具。2100 生物分析仪与 2100 Expert 软件和生物分析仪分析配套使用，可对新一代测序 (NGS)、基因表达、生物制药和基因编辑研究等多种工作流程中的各样品类型进行高精度分析评估。系统可及时提供数字化数据，对 DNA、RNA 和蛋白质的分子量、定量、完整性和纯度进行客观的评价。获得准确结果只需极少量的样品，数据可以多种不同的格式导出，便于使用。 | 1. 芯片注胶平台 2. 芯片旋涡振荡器 3. Agilent 2100 专家软件，可进行仪器控制和数据分析（可扩展，以完全支持法规认证要求） 4. 仪器系统及应用的服务与支持 快速获得结果，30 分钟内完成10个样品的自动化分析 核酸分析时间：30分钟完成12个样本的分析（安捷伦所有DNA Kit 和RNA 6000 Nano Kit） 核酸分析形式：同步完成核酸样品的定性及定量分析 核酸样品消耗：DNA 1ul，RNA 1ul 核酸分析结果显示形式：可以显示为电泳图片形式以及HPLC格式 核酸分析灵敏度：1ng/ul（DNA），10ng/ul(总RNA） RNA完整数：通行的RNA质控标准；实现样品自由比对 核酸分析线性范围：纳克试剂盒 5~500ng/ul small RNA分析：可对small RNA( 6-150nt)分子进行定性，定量分析（Agilent small RNA Kit）
103 | 欧易三代测序实训室 | 三代测序仪 | pacbio sequel | 1 | 美国 | 单分子实时测序系统 | 仪器外形参数：主机： 92.7cm X 86.4cm X 167.6cm 395kg UPS 电池： 68cm X 13cm X 44cm 55kg；要求：仪器四周最小散热以及操作空间。后侧 80cm，左右两侧 46cm，前端 150cm。 单位面积承受：500 公斤/m2
104 | 欧易生物信息实训室 | 高性能计算集群(HPC CLUSTER) | 暂无 | 2 | 中国 | HPC CLUSTER是指利用聚集起来的计算能力来处理标准工作站无法完成的数据密集型计算任务，我们在处理各种计算问题时常常遇到这样的情况：由于需要大量的运算，一台通用的计算机无法在合理的时间内完成工作，或者由于所需的数据量过大而可用的资源有限，导致根本无法执行计算。HPC 方法通过使用专门或高端的硬件，或是将多个单元的计算能力进行整合，能够有效地克服这些限制。将数据和运算相应地分布到多个单元中，进行并行分析计算。 | 本地HPC计算集群：1套 cpu核心：376核 内存：3970G 存储：686T（SATA） 调度节点：1台 计算节点：9台 系统环境：CentOS6 公有云HPC计算集群：1套 系统环境：CentOS7
|  | NovelBrain@生物云计算平台 | 暂无 | 1 | 中国 | NovelBrain®生物云计算框架是一套集高性能计算，实验、样本和项目管理，生物大数据深度挖掘，智能化企业管理为一体的整合分析管理平台。该平台不仅集成了单个软件分析、标准化流程分析、 定制化流程分析和自动化报告等高性能数据分析工具， 更包含了项目管理、 销售管理、财务管理、 报表管理、 订单管理、 权限分析、实时监控和自行上线工具等多项企业管理功能。 | cpu核心：740 内存：3890 存储：466T（SATA） 调度节点：2台 计算节点：13台 测试节点：1台 系统环境：ubuntu16.04 工作环境：0℃～45℃ 电源电压：交流110-240V，直流-40V至-60V，180-400V
|  | 服务器机房 | 暂无 | 1 | 中国 | 存放服务器，为用户以及员工提供IT服务，受严格控制。具备恒温恒湿环境，以及UPS或柴油发电机等不间断供电的设备。使用提升式的地板设计以及防静电地板，以便使空气流通效率最好以及防止静电的功效。 | 空调设备：3台 不间断供电设备（UPS）+电池组：1套 提升式地板架构、放静电地板：1套 机房的防火系统：1套 千兆网络设备架构：2套 万兆网络设备：1台 KVM切换器：3台 电话交换机系统：2套
|  | 磁带库备份系统 | 暂无 | 1 | 中国 | 磁带库是像自动加载磁带机一样的基于磁带的备份系统，磁带库由多个驱动器、多个槽、机械手臂组成，并可由机械手臂自动实现磁带的拆卸和装填。它能够提供同样的基本自动备份和数据恢复功能，但同时具有更先进的技术特点。它可以多个驱动器并行工作，也可以几个驱动器指向不同的服务器来做备份，存储容量达到PB（1PB=100万GB）级，可实现连续备份、自动搜索磁带等功能，并可在管理软件的支持下实现智能恢复、实时监控和统计，是集中式网络数据备份的主要设备。 | 磁带库：1台 磁带库管理服务器：1台 磁带库磁带（3T）：96块
105 | 仁原电镜类设备 | 常规显微镜 | CKX41 | 1 | 日本 | 适用于对细胞进行放大观察 | 可调节光圈，拥有4种不同倍数的物镜，双目镜
|  | 荧光显微镜 | CKX41 | 1 | 日本 | 适用于对细胞进行放大观察，含荧光发射器 | 可调节光圈，拥有4种不同倍数的物镜，双目镜
106 | 仁原分析监测实训室 | 生物传感分析仪 | SBA-40E | 1 | 中国 | 电脑设定各种操作程序，自动定标，已达到最精确的定量结果。在工业发酵、食品分析、环境监测、临床化验的科学研究等方面有广泛的用途。 | 测定：乳酸，葡萄糖；测定时间：主程序20S；清洗时间：25S；进样量25uL；定量精度1-2%。
|  | 纯水仪 | ULXXXGEM2 | 1 | 英国 | 1、采用独特地PureSure系统，纯度优于18.2MΩ-cm；2、定量配水，容易记录，复制和实现多种设定容量快速一键式取水；3、提供双波长UV灯，满足低微生物和有机物浓度；4、定量取水，提供准确的流量控制；5、纯化柱识别技术提供有效追踪，确保纯化柱质量；6、前自动在线消毒程序，保证超纯水水质长期稳定。 | 颗粒物：0.2μm；总有机碳1-10ppb；电阻率18.2MΩ-cm；微生物：<0.1CFU/mL；热源/内毒素：<0.001EU/mL；重金属离子：<0.1ppb；纯水水质：Ⅰ级水纯水。
|  | 高效液相色谱 | agilent 1100 | 1 | 美国 | 高校：食品、生命、环境等相关专业用的较多 制药厂、化工厂：检测原料或者成品中的有效成分的含量； 食品检测：检测其中的添加物，如三聚氰胺、苏丹红、孔雀石绿等； 政府相关的职能部门：质检、商检、药监、食品检测等； 科研院所：大多也都和上面提到各个方面相关，也有个别做跨界实训的 | 含脱气机，二元泵，自动进样器，柱温箱，紫外检测器
107 | 仁原无菌管路设备 | STEROLE TUBE FUSE R-DRY | GE | 1 | 美国 | 可将管路进行无菌焊接（不带液） | 根据不同的管路尺寸，选择不同的管托，可进行无菌焊接。
|  | HOT LIPS TUBE SEALER | GE | 1 | 美国 | 将管路进行无菌密封（不带液） | 根据不同的管路规格，进行相应的程序设定。
108 | 仁原细胞实训室 | Countstar自动计数器 | Countstar BioTech IC1000 | 2 | 中国 | Countstar自动细胞计数仪是基于经典台盼蓝染色法原理开发，同时整合了先进的光学成像技术和智能图像识别技术，可提供细胞浓度及活率，细胞直径，平均圆度，结团率等细胞培养信息。所有数据结果自动储存并可通过多种格式输出，同时软件系统还具有细胞增殖曲线和叠加分析功能。 | 检测参数：浓度、活率、直径、结团率、生长曲线等；检测浓度范围：1*10^4-3*10^7/mL；样品范围：1-180μm；样品体积：20μL；测量时间：<20s；数据输出：JPEG/PDF/EXCEL。
|  | 超低温冰箱 | DW-86L578J | 1 | 中国 | 适合样品的超低温的保存等。 | 功率：750W；电源：220V/50Hz；箱内温度范围：-40~-86℃；外形尺寸：900*980*1960；内部尺寸：620*716*1310；有效容积：578L；重量300Kg；温控方式：电脑版温控；温度显示：LED数字式；远程报警：有，常开式；温度报警：高低温报警；断电报警：有；传感器故障报警：有；电池电量低报警：有。
|  | CO2培养箱 | Thermo4111 | 2 | 美国 | 该培养箱主要用于细胞静止培养和摇床培养，HEPA空气过滤系统，每60秒过滤一次腔内空气，5min内达到ISO5级空气洁净度，门开关具有自动的CO2截流功能。 | 水套式，体积：184.1L；温度控制：高于室温5-50℃，精度：37℃±0.2℃；CO2范围：0-20%，精度：优于±0.1%；CO2传感器：T/C。
|  | Amaxa Nucleofector | Lonza Amaxa 2b | 1 | 瑞士 | 1、针对不同的细胞类型，内存有优化好的转染程序；2、内存1000多种优化程序；3、内存真核细胞的优化程序，还内存有细菌的转化程序。3、能对哺乳动物细胞，特别是原代细胞和悬浮细胞，如神经细胞，干细胞等难转染细胞进行快速、高效率的转染，转染过程为费病毒介导。也可以高效率转染DNA、RNA及siRNA等寡核苷酸进入原代细胞及难转染的细胞。 | 大小：300*230*110；净重：2.8Kg；电源：100-110VAC or 230VAC，50-60Hz；电源功率：50VA；安全级别：IP20。
|  | 超声波细胞粉碎机 | JY98-IIID | 3 | 中国 | 超声波细胞粉碎机是一种利用超声波在液体中产生空化效应的多功能、多用途仪器；它能用于多种动植物、病毒、细胞、细菌及组织的破碎，同时可用来乳化、分立、匀化、提取、消泡、清晰、纳米材料的植被、分散及加速化学反应等。被广泛应用于生物学、微生物学、物理学、动物学、农学、制药等领域的教学、科研、生产。 | 频率：19.5-20.5KHz；显示方式：指针/数码管；功率可调范围：1800W；随机变幅杆：25mm；破碎容量50-1200mL；占空比0.1-99.9%。
|  | 15L反应器 | 15L | 1 | 荷兰 | 可用于动物悬浮细胞，贴壁细胞的发酵培养 | 搅拌速度：0-300rpm；温度：0-50℃；气体；氧气，二氧化碳，空气；pH：5-10
|  | 1L反应器*4 | 1L | 4 | 荷兰 | 可用于动物悬浮细胞，贴壁细胞的发酵培养 | 搅拌速度：0-300rpm；温度：0-50℃；气体；氧气，二氧化碳，空气；pH：5-10
|  | 细胞培养摇床 | 暂无 | 1 | 美国 | 用于悬浮细胞的摇床培养 | 紫外消毒，可调节震荡速率，精确控温，自动控制
|  | 立式压力蒸汽灭菌器 | LDZH-150KBS | 1 | 中国 | 用于高压蒸汽灭菌 | 配置：自动控制；有效容积：150L；材质/锅体壁厚：全不锈钢/4.0mm；灭菌室尺寸：500*760mm；电源：380V；功率：6KW
109 | 仁原样品离心类实训设备 | 高速冷冻离心机 | CR21GII | 1 | 日本 | 主要用于样品的离心，以及低温离心等。 | 最高转速：21000rpm；最大相对离心加速度：50300（R22A4转头）；最大容量个：1000mL*4支（R9AF2转头）；温度设定范围：-20℃-40℃；定时器1s-99min；尺寸：752*810*1144；电源：AC单相，220/230/240V±10%，30A，50/60Hz;重量350公斤。
|  | 低速冷冻离心机 | sigma 3K15 | 1 | 德国 | 用于样品的低速离心 | 最大容量：4*200mL；最大转速：15300rpm；最大离心力：23031g；最小转速：100rpm；设定温度：-20℃-40℃；最大加速时间：20s；最小减速时间：28s
110 | 仁原组学实训室（蛋白/基因） | BTX Harvard Apparatus ECM 630 Electro Cell Manipulator ElectroporatorElecto cell manipulator | BTX BCM630 | 1 | 美国 | 适用于动植物、细菌、酵母、哺乳动物、人类细胞（包括活体细胞）的转基因操作。电穿孔的好处有可重复性，更高的效率、大量样本的处理、无毒性以及容易适用。 | 高压模式：电压50-3000V，5V调进；电阻56Ω；电容111μF；波长10-600μsec，1μsec分辨率。低压模式：电压5-500V，1V；电阻56Ω；电容4000μF；波长10-999μsec/1μsec分辨率，1-999msec/1msec分辨率，1-10sec/0.1sec分辨率.脉冲数1-99个，脉冲间隔100msec-10sec。
|  | AKTA Purifier | GEplus 100 | 1 | 美国 | 蛋白纯化 | 流速：100mL/min；压力：<0.3mpa；检测：280nm；
|  | 凝胶成像仪 | TANON-1600 | 1 | 中国 | 全自动电脑控制，高度程序化，保证摄录DNA/RNA电泳凝胶、蛋白电泳胶、斑点杂交等图像在照度下的灵敏度、不掉失条带。 | 曝光时间: 1ms-16s；有效像数: 1280×1040；像数密度 : 16 bit；分辨率: 133万像素；电动镜头: 高通透电动镜头, Computar F=1：1.2，8～48mm；照明模式: 透射紫外，透射白光，反射白光；激发光源: 透射：302nm，白光；双侧反射：LED反射白光灯；滤光片: 标配590nm；拍摄面积: 紫外：20×20cm 白光：20×20cm。
|  | PCR 仪 | LS-TP96 | 1 | 美国 | 基因扩增 | 工作体系：96孔50uL体系；可存储设定程序。
111 | 锐翌二代测序实训室（illumina平台） | Illumina PE150 | PE150 | 1 | 美国 | 二代测序 | 暂无
|  | Illumina PE250 | PE250 | 1 | 美国 | 二代测序 | 暂无
112 | 锐翌二代测序实训室（华大平台） | 华大MGISEQ2000测序仪 | MGISEQ2000 | 1 | 中国 | 二代测序的基本原理是边合成边测序，在Sanger等测序方法的基础上，通过技术创新，用不同颜色的荧光标记四种不同的dNTP，当DNA聚合酶合成互补链时，每添加一种dNTP就会释放出不同的荧光，根据捕捉的荧光信号并经过特定的计算机软件处理，从而获得待测DNA的序列信息。 | 电源种类：100~240VAC，50/60Hz 额定功耗：1200VA 尺寸:长1086mm，宽756mm，高710mm 净重:200kg 环境温度：19~25℃ 相对湿度：20%RH~80%RH，无冷凝 气压范围：70kPa~106kPa 防水等级：IPX0
113 | 瑞曼药理药效实训室 | 吸入口鼻暴露系统 | IES-NI | 4 | 中国 | 广泛应用PM2.5环境科学、毒理学、药效学和药代动力学研究，等呼吸疾病研究 | 1.可以同时进行24只动物实训 2.兼容多款液体、粉尘气溶胶及香烟发生器 3控制精度± 0.3%+读数的±0.5%; 4.实时监测腔体的温度、湿度、O2、CO2，内、外腔压力；发生、稀释流量进行精确控制 5通信方式支持WIFI，USB 6、支持4种浓度控制
|  | 全身暴露系统 | IES-WI | 4 | 中国 | 广泛应用PM2.5环境科学、毒理学、药效学和药代动力学研究，等呼吸疾病研究 | 1.可以同时进行24只动物实训 2.兼容多款液体、粉尘气溶胶及香烟发生器 3控制精度± 0.3%+读数的±0.5%; 4.实时监测腔体的温度、湿度、O2、CO2，内、外腔压力；发生、稀释流量进行精确控制 5通信方式支持WIFI，USB 6、支持4种浓度控制
|  | 细胞暴露系统 | IES-CI | 4 | 中国 | 广泛应用PM2.5环境科学、毒理学、药效学和药代动力学研究，等呼吸疾病、细胞学研究 | 1.环境实时在监测氧气浓度、二氧化碳、温湿度、流量、压力控制 2.模块可适用12 mm 和 24 mm规格培养小室； 3.在气-液界面直接暴露，暴露气体无需透过培养基 4.真空泵0-5 l/min 5、支持4种浓度控制
|  | 清醒小动物自动给药系统 | AIS-S | 1 | 中国 | 广泛应用毒理学、药效学和药代动力学研究 | 1.可同时完成60只动物自动给药 2.软件最多可以完成300只动物给药 3.给药精度再1% 4. 支持数据导出
|  | 大动物清醒自动给药系统 | AIS-L | 1 | 中国 | 广泛应用毒理学、药效学和药代动力学研究 | 1.可同时完成20只大动物自动给药 2.动物清醒状态 3.给药精度再3%
|  | 代谢监控系统 | AMMS | 1 | 中国 | 药理药效、糖尿病、运动医学、代谢疾病研究 | 1.可同时完成8只代谢疾病研究 2.可以实时监测动物的饮食量、饮水量、运动量、温度、湿度 3.实时测量氧气的消耗量、CO2的呼出量、卡路里、 4. 支持数据导出
114 | 上海兽医研究所中心仪器室（PCR基因检测） | 实时荧光定量PCR 仪 | ABi 7900 | 1 | 美国 | 基于标准曲线的绝对定量、相对标准曲线、基于比较Ct 值的相对定量、融解曲线分析、存在/ 不存在、基于或非基于 实时扩增的基因分型。 | 热循环系统：珀耳帖效应系统；加热块规格：标准96 孔加热块、快速96 孔加热块；支持容量：96 孔快速反应板10- 30 μL；温度范围：4℃ -100℃；运行时间：96 孔快速反应板不超过40 分钟。
|  | 实时荧光定量PCR 仪 | ABi 7500 | 1 | 美国 | 用于核酸定量、产物特异性分析、基因表达、SNP 分析等。 | 采用96 孔板或8 联管，25-100 微升反应体积进行实训反应。5 色荧光滤光片和超低温CCD 成像系统，能够有效 地分辨包括：FAM&#8482；/SYBR&reg；Green I, VIC&reg；/JOE, NED&#8482；/TAMRA&#8482； / Cy3&reg；ROX&#8482；/Texas Red&reg；和Cy5&reg；在内的多种荧光染料。
|  | 实时荧光定量PCR 仪 | Eppendorf Mastercycler ep realplex 4 | 1 | 德国 | 病源微生物检测与定量、基因表达研究、基因芯片结果验证、转基因检测与定量、等位基因区分/SNP 分析、 环境监测。 | 激发光源：96 个独立激发的发光二极管 (470nm）；检测波长：520/550/580/605nm；检测器：2 个通道式光电倍增管； 线性范围：9 个数量级；检测灵敏度：< 50 fM 荧光素；温控精确度：± 0.2℃；升降温速率：6℃ / 秒升温。
|  | 实时荧光定量PCR 仪 | ABI StepOneplus | 1 | 美国 | 研究各种处理对细胞mRNA 含量的影响；比较染病组织和正常组织中mRNA 含量的差异；DNA 的RNA 转染量 与实训结果关系的研究；基因整合拷贝数的研究。 | 动力学范围：达12 个数量级；通道数量：2 通道；激发光源：470nm, 530nm，LED 光源；检测滤光片：510nm,555nm, 610nm；可检测荧光：Sybr-Green I、Fam、Tet、Joe、Vic、HEX；转速：500rpm；控温范围：25-99℃；平均变温速率： 管间温度最大可达 2.5℃ /second；空气温度最大可达5.0℃ /second；温度均一性：+/-0.01℃，各管扩增效率均一； 控温准确度：+/-0.5℃；控温精确度：+/-0.1℃。
115 | 上海兽医研究所中心仪器室（基因测序） | 全基因组表达与微生物鉴定仪 | Affymetrix Gene chip | 1 | 美国 | 基因表达谱分析、遗传基因连锁分析、疾病易感基因分析、Chip-On-chip 分析、DNA 甲基化分析、基因组测序分析、 DNA 缺失和扩增分析。 | 扫描分辨率2.5 微米；存储16bit 图象；固态绿色激光器；检测波长570 纳米。
|  | 基因测序仪 | ABi3500 | 1 | 美国 | 长片段DNA 测序、快速测序、片段分析等。 | 8 道毛细管系统；先进的导热系统设计；505 nm 单波长固态长寿激光源；不同仪器之间不同运行之间以及不同毛细管 之间的信号强度一致性得到显著改善；无线射频识别（RFID）技术追踪关键消耗品数据并记录管理信息；先进的多色 荧光分析能力，可对DNA 片段进行多达6 种不同荧光染料的多重检测。
|  | 双向电泳分析仪 | Bio-red IEF | 1 | 美国 | 利用蛋白质分子或其它两性分子的等电点不同，在一个稳定、连续和线性的pH 梯度进行分离和分析。可用于 SDS-PAGE、NDA\RNA 垂直电泳、双向电泳等。 | IEF( 第一向等电聚焦)：10000V 高电压，高通量；第二向电泳系统：2，4，6，12 胶多种系统；GS800 成像系统: 定 量校正功能，反射/ 透射成像；切胶系统：冷CCD，自动控制系统。
|  | 分选型流式细胞仪 | BD FACSAriaIII | 1 | 美国 | 细胞分析和分选，可用于细胞周期、凋亡、免疫学、信号转导、药理、毒理以及特异性标志物分析等各方向研究和检测。 | 488nm、633nm、405nm 和375nm 4 激光9 通道； 二路或四路分选； 分析速度和分选速度不小于70,000 细胞/ 秒； 分选纯度大于98%； 回收率大于80%。
|  | 多重基因组表达分析仪 | Beckman Gexp | 1 | 美国 | 用于基因表达的定量分析。 | 一个反应可以同时分析多达30 个基因，使得可升级GenomeLab GeXP 系统可连续对数十个到多达数百个样品； 依靠高灵敏的基因表达分析技术，高通量分析的生物芯片数据可与多重PCR 数据完美结合。同时采用毛细管电泳 读取技术，仅用极少量总RNA 即可对多个目的基因进行有效分析。
|  | 全自动生化分析仪 | 迈瑞BS-480 | 1 | 中国 | 主要用于检测人及动物内血清及体液的生化指标。 | 测试速度：≥ 400 测试/ 小时；同时测试项目：≥ 50 项；最小样品量：≤ 2ul/ 测试；进样方式：圆盘式进样； 样品管：可应用真空采血管，普通试管，样品杯；光学系统：分光器光栅，吸光度线性：≥ 3.0A； 最长反应时间：≥ 10 分钟/ 测试；样品位置：≥ 50 个；测试波长：340~800nm，≥ 12 个波长。
|  | 动物血液细胞分析仪 | 迈瑞BC-5800 Vet | 1 | 中国 | 定量计数动物血液细胞，可做到白细胞五分类。 | 无
|  | 激光共聚焦扫描仪 | Innopsys is710 | 1 | 美国 | 用于蛋白芯片和细胞芯片研究，是智能化的芯片高端扫描仪，采用协同双激光共聚焦扫描光路以及实时自动聚焦 功能，获得最佳分辨率的芯片图像。 | 光学系统：实时激光共聚焦扫描仪；激光波长：635nm&532nm；激光功率：可调；PMT：0-100% 可调；自动聚 焦：实时自动聚焦，扫描过程中根据玻片高度变化焦距不断自动调整；光学分辨率：2.4 μm；象素大小：From 3 to 40μm；扫描时间：3.5 min/ 每张玻片，双色扫描，10 微米精度检测；扫描速度：10-35 lines/s。
|  | 显微镜操作仪 | Leica DM13000 NK2 | 1 | 美国 | 应用于生物、医学、材料等学科各类显微操作。 | 显微镜与显微操作由同一系统控制，提高工作效率，操作安全性，降低了系统震动；显微操作的灵敏度随显微镜的放大 倍率同步变化；Y-off 功能可以使显微操纵器只在一条直线上移动，方便了注射操作；Z 轴方向有移动限制，可保护注射 针不受损；配有专门设计的抗震台，可以保证精确操作；多功能控制面板，提高效率的金钥匙；高命重率，高智能性
|  | 生物芯片点样仪 | Microarrayer | 1 | 德国 | 蛋白质、DNA 阵列的点样。 | 精确性：两次重复<±2.5mm；定位精度：2.5μm（X 和Y 轴）；1.25μm（Z 轴）；点的平均大小为100-200μm，视 点样针不同而有所不同；可配Telechem 针或Majer Spotlight 实心针，点样针数：1-48 根。
|  | 多功能检测仪 | Modulus 9300-001 | 1 | 美国 | 发光检测, 荧光检测, 吸光度检测。 | 进样器：2 个；进样量程：25~200 μl ( 增量5 μl)；进样精度：CV％ < 1%；废液盘容积：~50ml；样品规格：96 孔板， 可任意读取1-96 个样品；用户界面：内置电脑, 6.6 英寸彩色触摸显示屏；数据输出：USB 闪盘输出；操作温度： 15~30℃ (60~85 ℉ )。
|  | 多肽合成仪 | PS3 | 1 | 美国 | 多范围的合成：合成范围多达40 个藕连。 | PS3 的合成规模在0.005mM 到0.75mM 之间，足可满足实训室小规模合成的需要。
116 | 上海兽医研究所中心仪器室（细胞/电镜等） | 全自动移液工作核酸抽提系统 | Beckman Biomek NXp | 1 | 美国 | 实训室全自动工作站。 | 配备多通道机械臂上装备96 通道移液头；加样范围广泛, 加样精度高；红外线光幕反应灵敏；光学定位系统，定 位精确、方便，可对1536 板进行操作；模块式功能设置，可随时添加新的功能模块，进行系统升级；具有强大的 整合功能。
|  | 流式细胞分析系统 | Beckman FC500 MPL | 1 | 美国 | 用于细胞和其它微粒的生物及物理属性的定性及定量测量。 | 分析速度1000~5000 个/ 秒；荧光检测灵敏度<600 个荧光分子；前向角散射（FSC）光检测灵敏度0.2μm~0.5μm； 分辨率<2.0%；分选速度＞1000 个/ 秒；单激光5 色荧光分析，MPL 进样，使用12X75mm 试管。
|  | 自动凝胶切取系统 | Bio-rad Spot Cutter | 1 | 美国 | 精确切取某些蛋白点或高通量大规模地切取多块凝胶上的蛋白点。 | 每小时切取超过600 个蛋白点；白光和UV 紫外光源照明；可切取凝胶或杂交膜上的点；和2-D 或1-D 分析软件 完全整合；完全无人工干预, 切取率高达>99.5%；精确切取分辨率高达100 &microm；带液体处理功能实现准确 而高重复性切取；可同时对4 快凝胶进行无人工干预的操作。
|  | 胶体金试纸制作系统 | BIO-DOT XYZ3050 | 1 | 美国 | 用于制备快速检测试纸条 | X 轴移动速度：50-250mm/s；Y 轴移动速度：100mm/s；Z 轴移动速度：100mm/s；X，Y，Z 轴移动精度： ±0.2mm；划线头定位精度：±0.2mm； 划头最小间距：2mm；划线步进泵溶液量：500&micro;1；喷金步进泵溶液量：1000/2500&micro;1；溶液划线浓度： 0.2-10&micro;1/cm；最低进排液量：1ul；溶液残留量：约等于零。
|  | 多功能图像分析系统 | Bio-Rad Versadoc 4000P | 1 | 美国 | GelStar、溴化乙锭、荧光素、Radiant 红、SYBR 绿、SYBR 金和德克萨斯红；考马斯亮蓝、铜染色剂、SYPRO 橙、 SYPRO 红、SYPRO 宝石红及锌染色剂。Cy2、Cy3、绿色荧光蛋白及玫瑰精(rhodamine)；所有辣根过氧化物酶 (HRP) 和碱性磷酸酶(AP) 活化底物。光密度分析，包括负片、正片和X 光片。 | 检测和定量各种染色或标记的核酸、蛋白及其它荧光分子，化学发光、化学荧光、比色和荧光等的印迹杂交应用， 光密度分析。
|  | 激光共聚焦扫描成像分析系统 | Nikon C1Si | 1 | 日本 | 细胞、组织等荧光共定位；检测各种生物材料包括细菌、酵母、细胞、各种组织，以及某些化学材料的荧光表达、 定位分析、基因共定位分析等。 | 采用32 通道多阳极PMT；获取的光谱具有高度的可靠性和精确度，可高效地捕捉荧光光子；具备偏光控制技术的 光谱探测器；具有“可编程的荧光阻挡滤光片”；“可变延迟”用来调节拍摄图像的帧速率；透射观察，光谱探测 器可同时拍摄透射和共聚焦图像。
|  | 双色红外激光成像系统 | Odyssey | 1 | 美国 | 双色Western Blot，双色In Gel Western，双色EMSA，微孔板In-Cell Western，蛋白双向电泳扫描，蛋白芯片扫描。 | 运用近红外荧光检测技术，采用独特的双色成像系统（700nm、800nm），成像清晰，分辨率达到21um，灵敏度高，能 检测皮克级的蛋白量。
|  | 全自动电泳 | Bio-Rad Experion | 1 | 美国 | 集电泳槽、电源、图像仪、图像数据存储分析的全部功能于一体，可快速完成样品电泳、染色、脱色、条带检测、定 量及数据分析的全过程。 | 无
|  | 制备型电泳 | Bio-red Micro-Rotofor | 1 | 美国 | 无 | 无
|  | 全自动封片机 | Leica CV5030 | 1 | 美国 | 盖玻片探测装置可自动发现并剔除破损盖玻片；无需任何转换装置直接兼容其他多种品牌的染色架；封片参数可根 据封因剂种类及客户要求自行设定。 | 无需任何转换装置直可适用的盖片规格为22-24mm×40-60mm。
|  | 全自动染色机 | Leica ST5020 | 1 | 德国 | 适用于常规的病理科和细胞学实训。 | 智能化的染色系统，允许用户进行复杂的个性化的编程，多个程序包括H&E 和特殊染色可同时进行。
|  | 冷冻切片机 | Leica CM1950 | 1 | 德国 | 切片厚度选择范围1-100um，修块厚度10-40um。 | 两个独立的制冷系统，冷冻室温度范围0 至-35 度；独立的样本制冷系统，制冷-10 至-50 度，可以极快的速度使 样品制冷，也可根据需要频繁改变样品头的温度；自动热气除霜，冷冻室和样本制冷系统独立的手动除霜；快速冷 架有效制冷，最低至-45 度, 容纳10 个样品托。
|  | 超薄切片机 | UC7 | 1 | 德国 | 生物、材料样品的超薄切片。 | 高精度切片厚度可调范围：1nm-15μm； 利用重力切片，不用马达驱动切片； 内置防震系统，保证无震操作； 彩色触屏控制器显示操作提示，操作快速方便； 可选角度的体视镜，方便对刀，方便低水位常温。
|  | 高速冷冻离心机 | Beckman Avanti J-26XP | 4 | 美国 | 适用于各种液体的分离制备。 | 配有JA-25.50、JA-18、JA-14、JS-24.38、JS-5.3 的转子，离心力可达6130xg~75600xg。
|  | 超速离心机 | Beckman OPTIMA-L100XP | 2 | 美国 | 用于各种核酸、蛋白、细胞的分离。 | 配有Type100Ti、Type70Ti、SW-60Ti、SW-41Ti、SW-32Ti 转子，离心力可达175000xg~802400xg。
|  | 包埋机 | Leica EG1150 | 1 | 德国 | 石蜡包埋，也可用作切片前样本预冷。 | 全自动熔蜡，集成半导体制冷。
|  | 冻干机 | CoolSafe | 1 | 丹麦 | 冻干回收生物样品。 | 真空度的数字显示，最小可测到0.001mBar，用于泄露监测和终点干燥控制； 同时增加了USB 接口，可用于监测冻干参数。
|  | 多功能冻干机 | PL3000 | 1 | 美国 | 冻干回收生物样品。 | 24 小时除冰量3 升，带有标准的控制程序/ 高级微处理器控制。
|  | 透射电子显微镜 | Tecnai G2 Spirit BIOTWIN | 1 | 荷兰 | 可进行生物医学、植物学、材料学样品的超微结构观察与分析，细胞、病毒的形态观察和研究。 | 放大200x~100000x。
|  | 激光扫描共聚焦显微镜 | ZEISS LSM880 | 1 | 德国 | 细胞、组织等荧光共定位；检测各种生物材料包括细菌、酵母、细胞、各种组织，以及某些化学材料的荧光表达、定 位分析、基因共定位分析等。 | 405nm/488nm/543nm/633nm 激光器，8 通道检测器; 具有明场、相差、DIC 及荧光功能; 10X、20X、40X、40X 水镜、63X 油镜。
|  | 正置荧光显微镜 | Nikon 80i | 1 | 日本 | 聚焦范围：27mm； 视场：25mm。 | 增强的稳定性使得在高放大倍数观察下不想要的图像模糊和漂移减到最少；杂光消除器可以消除滤光块内杂散光， 较先前的荧光产品信噪比提升高达五倍，增加荧光显微术图像对比度，进一步扩展探测水平的限度；在普通观察或 者多重荧光样本成像时，操作者可以方便地在不改变滤光块得情况下加强特定波长激发光。
|  | 倒置荧光显微镜 | ZEISS Axio observer Z1 | 1 | 德国 | 2.5nm, 5nm, 或10nm 三种光谱分辨率可选； 光谱捕捉区域：400nm-750nm。 | 采用32 通道多阳极PMT；获取的光谱具有高度的可靠性和精确度，可高效地捕捉荧光光子；具备偏光控制技术的光 谱探测器；透射观察，光谱探测器可同时拍摄透射和共聚焦图像。
|  | 液相悬浮芯片系统（20204月补充） | Luminex200 | 2 | 美国 | 用于快速、灵敏的对单个样品进行多达100多种不同指标的分析，自动实现核酸、醇、受体、抗体、抗原的多通道高通量分析。可以广泛应用于包括了猪、犬类、小鼠、大鼠、非人灵长类及人类6个物种的检测。在病原微生物方面能够实现多重呼吸遑、消化道瘸毒高通量快速检测。 | 报告激光：532m，≥10m，光电倍增管检测器，14位A/D分辨率分类激光：635m，≥10m，带有温度补偿的光电二极管，12位A/D分辨率；检测通道能力：具有多通路检测能力，100种指标/样品；液流速度：≥90u1/s；芯片反应平台：96孔板格式板；读板酞间：≤1小时/96孔；信号处理模式：线性，可选对数或线性显示；倌号测量分辨率：15位有效；高通量液流系统：可提供连续检测40块板的高通量波流系纯
117 | 上海中科侨昌公司化学分析实训室 | 凯氏定氮仪 | K9840 | 1 | 中国 | 凯氏定氮仪通过测定样品中氮的含量从而计算蛋白质含量的仪器。 | 测量范围：0.1-240mgN( 毫克氮 )； 氮回收率优于 99.5%； 重复精度：±0.5%(CV)； 定测样品重量：固体<6g、液体<16ml； 蒸馏速度：<5 分钟/ 样品； 蒸馏时间：可任意设置(1小时内)； 冷却水消耗：1.5 L/min； 操作模式：自动/ 手动双模式； 显示方式：5.1 英寸液晶显示屏； 可自动控制加碱、加硼酸、稀释和淋洗； 电源输入范围：AC 175-265V； 最 大功率：1300W （220V AC 50Hz）； 最大电流：6A； 积 体：400mm×361mm×746mm
|  | 核磁共振波谱仪 | Varian 300HMz | 1 | 美国 | 核磁共振波谱仪对经光源激发后产生荧光的物质或经化学处理后产生荧光的物质成份分析，可应用于生物化学、生 物医学等领域。 | 无
|  | 核磁共振波谱仪 | Agilent 400HMz | 1 | 美国 | 核磁共振波谱仪对经光源激发后产生荧光的物质或经化学处理后产生荧光的物质成份分析，可应用于生物化学、生 物医学等领域。 | 400 兆超自屏蔽磁体；磁场强度9.4Tesla；5 高斯强度处横向距离<0.55 米；5 高斯强度处纵向距离<1.0 米；液氦 保持时间：365 天；液氮保持时间：>14 天；数码式液氮和液氦液面监测计(Level Meters)：可让使用者在日常实训 中容易了解到磁体的液位状态，大幅减少失超风险；大型气动式抗震腿，能抵抗3Hz 以上的振动。
|  | 液质联用仪 | Shimadzu LCMS-2010EV | 1 | 日本 | 液质联用仪，提供化合物中各成分的分子量信息。主要应用于药物代谢及药物动力学研究、临床药理学研究、天然 药物（中草药等）开发研究、新生儿筛选、蛋白与肽类的鉴定、残留分析、毒物分析、环境分析、公安、环保、食品、自 来水、卫生防疫等行业。 | 质量范围：M/Z 10~2,000； 分辨率：R=2M； 扫描速度：最高6000amu/sec； 灵敏度：ESI 正离子； 利血平：10pg S/N> 500（RMS）； 多顺序方式功能 扫描/SIM/ 正离子/ 负离子/CID 切换，最多可64 种方式同时采集数据。
|  | 液质联用仪 | Agilent 1260 LCMS | 1 | 美国 | 液质联用仪，提供化合物中各成分的分子量信息。主要应用于药物代谢及药物动力学研究、临床药理学研究、天然药物（中草药等）开发研究、新生儿筛选、蛋白与肽类的鉴定、 残留分析、毒物分析、环境分析、公安、环保、食品、自来水、卫生防疫等行业。 | 泵的工作原理：低压四元混合，集成了高性能脱气单元； 流速范围：在 600bar 下，0.05-5mL/min；在200 bar下，5-10 mL/min；最大压力：600 bar； 进样原理：流通式设计, 不溢流 ( 抽取体积等于进样体积)。可以使用样品瓶式、自动进样器和样品瓶，以及微滴管盘自动进样器； 进样量范围：0.1-100 μL, 增量为 0.1μL，可以选择更大的进样量；色谱柱规格：长度：最长 300mm，内径：0.05×8 mm； 温度范围：低于室温 10° C 到 80° C；温度稳定性：<± 0.15° C； 检测器数据采集速率：UV 检测器 80Hz；荧光检测器 74Hz；蒸发光散射检测器 60Hz； UV 噪音水平：低至 0.6 uAU/cm (1260 Infinity DAD, 60 mm 流通池)； 维护和系统测试：打开前面板即可维护所有部件； 维护指南在多媒体 CD-ROM 上；全系统检测时间(OQ/PV) < 4 小时； 标准 GLP 特点：早期维护反馈 — EMF（跟踪灯使用时间、使用状况、进样次数，电子记录限制和出错信息）； 扩展的 GLP 特点：数据恢复卡 (DRC)，用于数据安全 ( 防止因通讯中断而丢失数据 —取决于实际选择的检测器)； 射频识别 (RFID)，用于跟踪数据。( 流通池和 UV 灯的 RFID 标签能够清晰跟踪测量条件)； 系统控制：通过本地工作站软件、客户/ 服务器网络数据系统；默认控制：LAN / CAN。
|  | 气质联用仪 | Agilent 7890A-5975C | 1 | 美国 | 气质联用仪（GC-MS），结合了气相色谱（GC）和质谱（MS）两者的优势，同时具备GC 的高分离效率和MS 强大的定 性定量能力，广泛应用于复杂组分的分离与鉴定中，是石油化工、农残检测、香料香精等复杂分析有效工具。 | 挥发有机物质（沸点<300℃）的定性、定量分析； 质量扫描范围：1-1050 u；扫描速率：12500 u/s； 灵敏度：进样1uL 浓度为20pg/uL 的八氟萘标样，m/z 272；离子信噪比为10：1。
|  | 高效液相色谱仪 | Shimadzu LC-20AD | 1 | 日本 | 高效液相色谱仪以液体为流动相，采用高压输液系统，将具有不同极性的单一溶剂或不同比例的混合溶剂、缓冲液等 流动相泵入装有固定相的色谱柱，在柱内各成分被分离后，进入检测器进行检测，从而实现对试样的分析。该方法已 成为化学、医学、工业、农学、商检和法检等学科领域中重要的分离分析技术。 | 输液方式：并联双柱塞； 柱塞容量：10ul； 最大排液压力：40MPa； 流量设定范围：0.0001mL/min-10.0000mL/min； 流量准确度：1% 或2ul /min，其中较大值以内(0.01mL/min-2mL/min)； 流量精密度：0.06% RSD 以下
|  | 气相色谱仪 | Shimadzu GC2010 | 1 | 日本 | 气相色谱仪是一种对混合气体中各组成分进行分析检测的仪器。除用于定量和定性分析外，还能测定样品在固定相上 的分配系数、活度系数、分子量和比表面积等物理化学常数。广泛应用于石油、化工、生物化学、医药卫生、食品工业、 环保等方面。 | 柱温箱 温度范围：室温+4℃ ~450℃ ( 使用液态二氧化碳时*-50℃ ~450℃ )； 尺寸：长280mm× 宽175mm× 高280mm； 内部容积：13.7L； 温度准确度：设定值(K)±1%( 可0.01℃校准)； 温度偏差：2℃以内( 在距内壁30mm, 直径为200mm 的圆周上)； 室温变化相关性：<0.01℃ /℃； 程序段数：20 段( 可用降温程序)； 程序比率设定范围：-250~250℃ / 分钟； 程序合计时间：9999.99 分钟； 冷却速度：450~50℃约3.4 分钟。 进样单元 最多可安装3 个进样单元, 每个单元进行独立温控；标准配置为分流/ 无分流进样单元； 分流/ 不分流进样单元(SPL-2010 Plus) 温度范围: 室温+5℃ ~450℃； 直接( 全量) 进样单元(WBI-2010 Plus) 温度范围: 室温+5℃ ~450℃； 柱上进样/ 程序升温进样单元(OCI/PTV-2010) 温度范围: 室温+5℃ ~450℃； 升温速度:50℃ ~450℃ 3 分钟以内； 冷却速度:450℃ ~50℃ 8 分钟( 柱温50℃时)； 升温程序: 最大升温速度250℃ / 分钟, 可7 段升温, 柱上进样各程序升温进样单元可切换(OCI 和PTV 的变更必 须更换分流配管的连接)。 检测器 最多可安装4 个检测器, 每个单元进行独立温控；检测器气体采用APC 电子压力控制； 氢火焰离子化检测器（FID）温度范围：~450℃；检测下限：1.5pgC/s( 十二烷)；动态范围：107； 热导检测器（TCD）温度范围：~400℃；灵敏度：20000mV·mL( 癸烷）； 电子捕获检测器（ECD）温度范围：~400℃；检测下限：6fg/s(γ-BHC）；动态范围：104； 火焰光度检测器（FPD）温度范围：~350℃；检测下限：P 55fgP/s( 磷酸三丁酯），S 3pgS/s( 十二烷硫醇）；动态范围： P 104,S 103； 火焰热离子化检测器(FTD, 或NPD,TSD) 温度范围：~450℃；检测下限：N 0.1pgN/s( 偶氮苯），P 0.03pgP/s；动态 范围：N，P 103。 流量控制单元 先进的流量控制器Advanced Flow Controller(AFC)； 分流/ 无分流方式压力设定范围：0~970kPa；程序段数：7 段（可用降压程序）；程序比率设定范围：-400~400kPa/ 分钟；分流比设定范围：0~9999.9；全流量设定范围；0~1200mL/ 分钟；升温过程中，可保持色谱柱平均线速度恒定。 直接（全量）进样方式压力设定范围：0~970kPa；程序段数：7 段；程序比率设定范围：-400~400kPa/ 分钟；流量 方式 流量设定范围：0~1200mL/ 分钟；程序段数：7 段；程序比率设定范围：-400~400mL/ 分钟；在升温过程中， 可保持色谱柱平均线速度恒定。
|  | pH 计 | Seven Excellence, Mettler Toledo | 1 | 瑞士 | pH 计，是一种常用的仪器设备，主要用来精密测量液体介质的酸碱度值，配上相应的离子选择电极也可以测量离 子电极电位MV 值，pH 计被广泛应用于环保、污水处理、科研、制药、发酵、化工、养殖、自来水等领域。该仪器也 是食品厂、饮用水厂办QS、HACCP 认证中的必备检验设备。 | 测量化合物的pH 值。
|  | 熔点仪 | Mettler Toledo MP70 | 1 | 瑞士 | 根据物理化学的定义，物质的熔点是指该物质由固态变为液态时的温度。在有机化学领域中，熔点测定是辨认物质 本性的基本手段，也是纯度测定的重要方法之一。因此，熔点测定仪在化学工业、医药研究中据有重要地位，是生产 药物、香料、染料及其他有机晶体物质的必备仪器。 | 从Tmax 冷却所需时间：7 分钟； 数据导出：SD 卡； 宽x 长x 高尺寸（单位：厘米）：18x35x19； 显示屏：5.7”VGA 彩色触摸屏； 加热速率：每分钟 0.1 至 20 ° C； 加热到Tmax 所需时间：5 分钟； 测量准确性：200° C-Tmax：± 0.5 ° C； 毛细管数量：多至 4 个； One Click®（快捷键）：最多为12 个/ 用户； 仪器上回放：是； 功率：120 W； 温 度范围：RT 到350 ° C； 视频：彩色 AVI，放大 6 倍以上； 重量（单位：千克）：4 。
|  | 电位滴定仪 | Mettler Toledo T50 | 1 | 日本 | 电位滴定仪是利用电位滴定法在滴定过程中通过测量电位变化以确定滴定终点的方法的仪器。用于酸碱滴定、沉 定滴定、氧化还原滴定、络合滴定、配位滴定等化学滴定分析化合物的含量，广泛应用于高等院校、科研机构、石油 化工、制药、药检、冶金等各行业的各种成分的化学分析。 | 滴定管驱动器分辨率：1/20000 步；滴定管排空和充满时间：20 秒（100% 充液速率）； mv/pH 测量电极测量范围：±2000mv；彩色触摸屏分辨率：320X240 像素操作界面； mV/pH 测量电极接口: 2 个标配；极化电极接口( 卡尔费休水分滴定、永停滴定等): 1 个标配； 参比电极接口: 1 个标配；PT1000 温度电极接口: 1 个标配； 电导率电极/NTC 电极接口: 1 个选配；滴定仪控制方式：中文彩色触摸屏、电脑中文Labx 软件同时控制或分别控制。
|  | 水分仪 | Mettler Toledo V20 | 1 | 瑞士 | 水分测定仪是一种检测各类有机及无机固体、液体、气体等样品中含水率的的仪器。 | 极化电极分辨率：0.1mV； 滴定管驱动器分辨率：1/20000； 测量范围：10 ppm~100% 含水量的样品； 测试系统测量重复性：0.3% (>10mg 水/ 样品时)； 测试系统测量分辨率：0.25ug(1mg/ml 卡尔费休试剂)。
118 | 上海中科侨昌物理分析实训室 | 激光粒度仪 | Malvern MASTER SIZER 2000 | 1 | 英国 | 激光粒度仪是专指通过颗粒的衍射或散射光的空间分布（散射谱）来分析颗粒大小的仪器。适用于建材、化工、冶金、 能源、食品、电子、地质、军工、航空航天、机械、高校、实训室，研究机构等。 | 0.02-2000 微米； 1000 次/ 秒扫描速度； 标准操作规程(SOP)； 智能化干湿法进样平台转换, 多种干湿法进样平台满足不同应用； 高灵敏亚微米区测量性能。
|  | 旋转粘度仪 | DV2TRVCJ0 , Brookfiled | 1 | 美国 | 旋转式粘度计是用于测量液体的粘性阻力与液体动力粘度，广泛用于测定油脂、油漆、塑料、食品、药物、化妆品、胶 沾品等各种流体的粘度。 | 粘度范围CP(mPa.s) : 100-40M； 转速（RPM）：0.1-200； 级数：200； 精度：1.0%； 重复性：0.2%。
|  | 乌氏粘度计 | CT-2000，CANNON | 1 | 日本 | 比重计可以精确测量玻璃毛细管的粘度，也可用于其他浸在恒温浴中但可透视又需精确控制温度的仪器。 | 微电脑温度控制, 温控范围20℃ ~150℃ ; 温控精度高±0.01℃ ; 仪器符合并超过ASTM D445，ISO3104 标准; 华氏/ 摄氏温度任意转换。
|  | 振实密度仪 | FT-100D | 1 | 中国 | 振实密度仪通过机械振动装置测量振实后的粉末或颗粒密度。 | 试样重量：≤ 500.00 克；试样体积：≤ 500.00 毫升； 振动次数：0~99999 次（当设定为0 次时结果输出为“松装密度”）; 测试工位：3 个； 振动频率：0~300 转/ 分钟（连续可调）； 振动幅度：14mm，整数1-14mm 可调；每组都可以单独调整； 重复性误差：≤ 1%；准确性误差：≤ 1%； 输入电源：交流220V(50Hz/60Hz)、40W； 多工位振实密度仪可以定制。
|  | 凝固点仪 | SYP1008-3E | 1 | 中国 | 凝固点仪可以测量凝固点。适用于测定石油产品倾点、凝点，也可作冷滤点及其它实训低温冷浴。由进口全封闭压 缩机、冷凝器、过滤器、毛细管、蒸发器、温控器、恒温槽、数字显示等部分组成。具有制冷速度快、使用方便等优点。 | 测凝固点，常温至-80℃。
119 | 祥耀ELISA、FACS检测平台 | 全自动凝胶图像分析系统 | Tanon 1600 | 1 | 中国 | Tanon 1600全自动数码凝胶成像分析系统适用普通分辨率和普通灵敏度，采用高科技手段的系统硬件配置，全自动电脑控制，高度程序化，保证摄录DNA/RNA电泳凝胶、蛋白电泳胶、斑点杂交等图像在低照度下的灵敏度、不掉失条带。最大程度地控制EB污染，有效保障实验操作人员的健康。有助于研究人员安全、正确、迅速地得到电泳照片和分析结果。 | 1. 摄像头: Tanon 1000高分辨率低照度数码摄像头； 2. 感光芯片: Sony 芯片； 3. 感光效率: 芯片光电转换效率：High QE: 65%； 4. 暗电流: 1e-/pixel/sec. @ 25o C； 5. 读出燥声: 6.1e- RMS at 12 MHz； 6. 信噪比: ≥56db； 7. 曝光时间: 1ms-16s； 8. 有效像数: 1280×1040； 9. 像数密度 : 16 bit （0 - 65535色）； 10. 像素合并: 1×1； 11. 分辨率: 133万像素； 12. 动态范围: ﹥3.0个数量级； 13. 电动镜头: 高通透电动镜头, Computar F=1：1.2，8～48mm； 14. 照明模式: 透射紫外，透射白光，反射白光，（可选配透射蓝光）； 15. 激发光源: 透射：302nm，白光，（可选配透射蓝光）；双侧反射：LED反射白光灯（冷光）（R型:254nm,365nm紫外反射） 滤光片位置: 可选配5位电脑控制自动定位滤光片轮； 16. 滤光片: 标配590nm，可选配535nm、605nm、699nm波长； 17. 拍摄面积: 紫外：20×20cm 白光：20×20cm 蓝光：20×20cm； 18. 定时功能: 用户可自行设定定时自动关闭紫外光源的时间（1～60分钟）。
|  | 高效液相色谱仪 | 1260 Infinity Ⅱ | 1 | 中国 | Agilent 1260 InfinityⅡ高效液相色谱仪配备有自动进样器，四元低压梯度系统，在线脱气机和柱温箱，具有精度高、流速范围广的优点。检测器配备通用型的蒸发光散射检测器（ELSD），适于多种样品检测；目前，其主要应用于以下研究领域： ①生命科学：广泛用于氨基酸、蛋白质、核酸、糖类等的分析； ②药品检验：广泛用于原料药和制剂的含量测定和杂质检查； | 1.流速范围：在600 bar 下，0.05 - 5 mL/min； 2.在200 bar 下，5 - 10 mL/min ，最大压力：600 bar，进样量范围：0.1 - 100 μL, 增量为0.1 μL ，色谱柱规格：长度：最长300 mm，内径：0.05 × 8 mm，温度范围：低于室温10 °C 到80 °C； 3.带1290 Infinity 柱温箱选件的最高温达100℃
|  | 液滴文库构建工作站 | Chromium Controller | 1 | 中国 | 10X genomics基因/DNA测序仪, 全新的Chromium™系统可以解决二代测序基因组组装 contig 过短、组装较碎,组装序列大片段连接错误、染色体挂载率较低等难题。 常规数据量即可轻松实现重复序列定位、复杂染色体结构变异检测。基因组测序：可提供超长片段的全基因组信息，进行突变检出、单倍体分型和基因组结构鉴定。能够揭示遗传性疾病关键的变异，并发现与癌症相关的关键改变。 靶向测序：可提供长片段基因信息进行单倍体分型、结构变异检测和拷贝数测定。可得到短读长测序无法获得的基因组复杂区域和重复区域信息。 单细胞测序：利用Chromium Single Cell 3, ，在细胞水平进行高通量数字化基因表达谱分析，可对复杂细胞群进行深入分析。追踪单个细胞的表达谱，避免单个细胞的生物学相关信号被大量细胞的平均化测定掩盖。 | 全新的Chromium™系统可以解决二代测序基因组组装 contig 过短、组装较碎,组装序列大片段连接错误、染色体挂载率较低等难题。 常规数据量即可轻松实现重复序列定位、复杂染色体结构变异检测。 比三代测序更便宜、更准确。 分辨率更高，该平台的分区由原来的10万个增加到100万个，条形码的数目由75万增加到400万，因而，每一个分区中的DNA分子数由50个变为5个，极大的提升了组装质量，这些改进将帮助测序更接近单分子水平；GemCode平台能够与现有的短读取测序仪互补，产生长片段信息( 技术特色： 熟练掌握一代测序的所有流程，包括微生物的培养，质粒提取，PCR反应实验，AB3730XL的操作和处理数据；对一些较大片段质粒（Cosmid，fosmid，BAC）进行建库测序；运用利用3730对STR（微卫星）进行分析，同时掌握454二代测序仪器操作。
120 | 祥耀蛋白生产与纯化实训室 | 蛋白纯化系统 | cytiva 29383015 | 1 | 中国 | AKTA™ go是一款蛋白纯化系统，研究人员在轻松进行常规蛋白质纯化的同时，可更加有效地利用工作台和冷柜空间。基于我们在快速蛋白液相层析（FPLC）技术的经验与积累，AKTA™ go专为实现自动化的层析研究而开发。其强大可靠的系统硬件和UNICORN™控制软件与我们广泛的预装柱和层析填料相互配合，旨在使整个蛋白纯化过程变得更加高效和成功。 | 1.系统泵 泵类型柱塞泵（计量型）：流量范围0.01 至25.00 mL/min 流速精度：±2% 在如下条件：0.25 至 25mL/min，0.7 至 3 cP 粘度范围：0.7 至 10 cP 2.阀 阀门数量最多7个 标准配置包含阀组件入口阀（样品和3个缓冲液入口）、进样阀和出口阀（三个出口）。 3.混合器 混合原理静态 混合池体积1 mL 4.梯度 梯度形成阀切换 梯度合成范围B入口（B）中的液体由0.0% 至100.0% 梯度合成精度： ± 2% B 在如下条件：2% 至 98%B，0.5 至20 mL/min，0.7 至2 cP 梯度阶跃组成波动： < ± 0.3% B 在如下条件：%2 至 98%B，0.5 至20 mL/min，0.7 至2 cP 梯度线性： ± 1% 以内 在如下条件：10% 至 85%B，梯度体积≥20 mL，0.5 至20mL/min，0.7 至2 cP 5.UV 监测器，U9-L UV 波长： 280 nm UV 流通池光径长度： 2 mm（标配）或 5 mm UV 读数范围： -6 至 +6 AU UV 线性： ± 5% 以内 在如下条件：0 to 2 AU UV 噪声： < 0.1 mAU UV 操作压力： 0 至 2 MPa（20 bar，290 psi） 电导监测器 电导读值范围： 0.01 至 999.99 mS/cm 电导精度： ± 0.01 mS/cm 或 ± 2%，以较高者 为准在如下条件：0.3 to 300 mS/cm以内 电导工作压力： 0 至 2 MPa（20 bar，290 psi） 温度监测器读值范围： 0℃ to 70 温度监测器精度： ± 1.5℃ 在如下条件： 4℃ to 35℃
|  | 自动细胞计数仪 | IC1000 | 1 | 中国 | C1000细胞计数仪是一款基于经典台盼蓝染色法原理开发，整合先进的光学成像技术和智能图像识别技术的细胞计数分析仪。Countstar细胞计数仪可快速准确地测量细胞浓度和细胞活率，可为细胞计数人员提供方便，消除血球计数板计数所带来的过程繁琐、耗时较长且误差较大等问题。Countstar细胞计数仪在不到20s的时间内，可完成细胞的精确计数，同时提供细胞活率、细胞平均直径、细胞平均圆度等测量。 | 商品参数 测量样品浓度范围： 1×104–3×107/mL 测量样品直径范围：5-180μm 上样体积：20μL 测量时间：<20sec. 分辨率： 2592×1944包装 包装单位：台 包装体积： 20.60×12.30×34.60cm 毛重：7.30kg
|  | Q PCR仪 | Q3 | 1 | 中国 | QuantStudio 3支持基于探针的Assay和嵌入式染料。采用功能强大的生物信息算法开发出基于TaqMan探针的 Assay，结合优化的预混液，可提供出众的特异性和灵敏度。SYBR Green试剂是一款经济实惠的产品，适用于靶点鉴别或 初步筛选分析。QuantStudio 3系统配备了4种激发滤光片和4种发射滤光片，已经过FAM™/SYBR™ Green、VIC™/Joe™、NED™/TAMRA™和ROX™染料校准。 | (空白)
121 | 祥耀分子发现平台 | Gene Pulser Xcell Total System | 1652660 | 1 | 中国 | Gene Pulser Xcell Total System是一个完整的转染真核细胞和原核细胞的电穿孔系统。Gene Pulser Xcell全电穿孔系统包括主单元，电容扩展器，或CE，脉冲控制器，或PC模块，ShockPod试管室，15个无菌电穿孔试管(每5个0.1,0.2和0.4厘米电极间隙)，和试管架。 | 波形指数或平方 电容，µF 10–500 V：25–3,275 µF，增量为 25 µF；500–3,000 V：10、25、50 µF 电阻（并联），Ω 50–1,000 Ω，增量为 50 Ω，加上无穷大 采样电阻，Ω 10–2,500 V 时最小 20 Ω；2,500–3,000 V 时最小 600 Ω 方波时序 10–500 V：0.05–10 ms 以 0.05 ms 为增量，10–100 ms 脉冲以 1 ms 为增量，1–10 脉冲，0.1–10 秒间隔；500–3,000 V：0.05–5 ms，增量为 0.05 ms，1–2 个脉冲，5 秒最小间隔
|  | 非标记生物分子分析仪 | GatorPrime | 1 | 中国 | GatorPrime非标记生物分析系统采用生物膜干涉技术 ( Biolayer Interferometry, BLI )，通过采集、分析光学探针表面反射干涉光谱的信号变化来检测生物分子间的相互作用。 作为一款全新设计的检测仪器，可被用于各个研发阶段，对分子进行非标记实时分析。 GatorPrime非标记生物分析仪可被广泛应用于研究蛋白质 - 蛋白质相互作用、蛋白质 - 核酸相互作用、蛋白质 - 小分子相互作用、核酸 - 核酸相互作用等领域，用于解离速度排序、亲和力常数测定、与靶抗原的结合、亲和力分析和表位分组等等。 | (空白)
122 | 祥耀质粒构建与提取实训室 | 高精度叠加式二氧化碳振荡培养箱 | MQD-A1cell | 1 | 中国 | CO₂振荡培养箱是一种有加热或冷热系统联合调解的振荡培养箱，广泛的应用于生物化学反应以及细胞组织等研究。为温度、振荡频率、振幅、湿度有不同要求的培养以及酶工程等方面的研究提供了有效的帮助。在医学生物学、分子学、制药、食品、环保等研究领域有着广泛而重要的 | 1.振荡频率：10-300rpm； 2.振荡频率精度：±1rpm； 3.温控范围：4-60℃； 4.温度调节精度：±0.3℃（at37℃）； 5.CO₂传感器：红外传感器； 6.CO₂控量范围：0-20%； 7.CO₂分布均一性：0.1%； 8.对流方式：强制对流； 9.控制方式：P.I.D微电脑智能控制； 容量：单层250ml×40（粘板）或500ml×28或1000ml×15或2000ml×11可叠三层
|  | 生物安全柜 | BSC-1304IIA2 | 1 | 中国 | 适用于微生物学，生物医学，生物安全实验室和其他实验室的生物安全防护隔离设备。 采用先进的空气净化技术和负压箱体设计，实现对环境、人员和样品的保护，可以防止有害悬浮微粒、气溶胶的扩散；对操作人员、样品及样品间交叉感染和环境提供安全保护。 | 1. 垂直层流，30%气体外排、70%内循环，可接排风系统； 2. UEPA超高效空气过滤器，针对颗粒直径0.12μm，过滤效率≥99.9995%； 3. 304#全不锈钢材料制作，内操作腔体一体成型结构，操作台面耐酸、耐碱、耐腐蚀，外箱体可为冷轧钢板进口喷粉处理； 4. 四周采用负压设计、零泄漏，即使柜壁发生碰撞破裂，也不会造成外泄和污染； 5. 吸入口采用无阻碍回风专利技术； 6. 智能自动补偿系统的风机,确保在过滤器阻力增大50%的情况下风机风量变量小于10%,提高安全性； 7. 照明度：> 900 Lux；噪音：60（dB）； 8. 工作区尺寸（mm）(W*D*H）：1304*630*630； 9. 外形尺寸（mm）(W*D*H）：1500*795*2050；
|  | 梯度PCR仪 | T100 | 1 | 中国 | T100 PCR仪是一台小巧、可靠的96孔PCR仪，带有温度梯度功能，便于优化分析条件。它能够同时检测8种退火温度，以便确定哪个温度能带来高特异性和高产量。T100还能对1-100μl的样品体积进行准确均一地加热，为您带来一致的结果。该款PCR仪采用图形用户界面，您可以轻松地编辑、运行和保存程序。 | 1. 样本容量：96x0.2 ml试管, 0.2 ml联管或1 x96孔板； 2. 升降温速率，°C/sec：4； 3. 平均升降温速率，°C/sec：2.5； 4. 温度范围：4-100℃； 5. 温度精度：±0.5°C设定温度； 6. 温度均匀性：±0.5°C (F孔间温度差)，在 30秒内达到目标温度； 7. 内存：500个典型程序; USB闪存驱动器可无限扩展； 8. 梯度精度：±0.5°C预设温度； 9. 行均匀性：±0.5°C (行内孔间温度差)，30 秒内； 10. 梯度范围：30- -100°C； 11. 温度差异范围：1- 25°C (同时测试*为25°C的八个不同温度) 。
|  | 96道全自动液体工作站 | N96-2006S | 1 | 中国 | NAYON96是一款配有96道核心模块的全自动移液工作站通过外接的平板电脑可以控制自动装退吸头、吸液、放液等操作。移液模式包括:基本移液、连续分液梯度稀释等。 | 提供多种搭配的96道高通量液体处理方案，托盘移动可选择手/自动，均支持自动装/卸吸头。APP自由编辑实验流程，在线升级更新，保存常用实验流程，并支持自动校准。 核心参数 仪器尺寸L885*W285*H445(mm)样本通量（个）1-96移液范围0.5-10ul移液精度0.5ul板位数6个仪器种类国产液体处理工作站(移液工作站)
123 | 药明编码化合物平台（DEL） | 液相质谱联用仪 | Xevo G2-XS | 1 | 英国 | 样品分析，广泛应用于生命科学、食品科学、药物研究以及环境研究 | 暂无
|  | 冷冻干燥机 | LYOBETA 5PS | 1 | 西班牙 | 冷冻干燥 | 暂无
|  | 凝胶成像系统 | ChemiDoc MP | 1 | 美国 | 应用于分子量计算，密度扫描，密度定量， PCR 定量等生物工程常规研究 | 暂无
|  | 高性能线性离子阱质谱仪 | LTQ XL | 1 | 美国 | 样品分析，广泛应用于生命科学、食品科学、药物研究以及环境研究 | 暂无
|  | 全自动核酸提取仪 | Kingfisher Flex | 1 | 新加坡 | 核酸提取 | 暂无
|  | 生物大分子相互作用仪 | Biacore 8K | 1 | 新加坡 | 用于生物分子作用的详细分析，适用范围从早期药物开发研究到开发，直至质量控制 | 暂无
|  | PCR 仪 | QuantStudio 7 | 1 | 新加坡 | 基因合成 | 暂无
|  | 酶标仪 | SpectraMax i3x | 1 | 中国 | 应用于低紫外区的DNA、RNA 定量 | 暂无
|  | 超高效液相色谱仪 | Arc | 1 | 新加坡 | 样品分析，广泛应用于生命科学、食品科学、药物研究以及环境研究 | 暂无
|  | PCR 仪 | QuantStudio 7 | 1 | 新加坡 | 基因合成 | 暂无
|  | 液体工作站 | EVO 200 | 1 | 瑞士 | 应用于 DNA 提取，PCR 反应体系的构建，样本稀释，浓度均一化处理，以及应用开发等用途。 | 暂无
|  | 液体工作站 | Freedom EVO 200-MCA96 | 1 | 瑞士 | 应用于 DNA 提取，PCR 反应体系的构建，样本稀释，浓度均一化处理，以及应用开发等用途 | 暂无
|  | 液体工作站 | EVO 200 | 1 | 瑞士 | 应用于 DNA 提取，PCR 反应体系的构建，样本稀释，浓度均一化处理，以及应用开发等用途 | 暂无
|  | 液体工作站 | PPA-96L-M(E) | 1 | 美国 | 应用于 DNA 提取，PCR 反应体系的构建，样本稀释，浓度均一化处理，以及应用开发等用途 | 暂无
|  | 制备型高效液相色谱仪 | GX-271 | 1 | 美国 | 应用于 DNA 提取，PCR 反应体系的构建，样本稀释，浓度均一化处理，以及应用开发等用途 | 暂无
124 | 药明核心化学分析实训室（CAS） | 液相色谱单四极杆质谱联用仪 | Agilent1260In finity Ⅱ&6125 | 1 | 美国 | 样品分析，广泛应用于生命科学、食品科学、药物研究以及环境研究 | 暂无
|  | 液相色谱单四极杆质谱联用仪 | 1200& 6110 | 1 | 美国 | 样品分析，广泛应用于生命科学、食品科学、药物研究以及环境研究 | 暂无
|  | 液相色谱单四极杆质谱联用仪 | Agilent1260In finity Ⅱ&6125 | 1 | 美国 | 样品分析，广泛应用于生命科学、食品科学、药物研究以及环境研究 | 暂无
|  | 液相色谱单四极杆质谱联用仪 | 1200& 6110 | 1 | 美国 | 样品分析，广泛应用于生命科学、食品科学、药物研究以及环境研究 | 暂无
|  | 高效液相色谱仪 | 1200 | 1 | 美国 | 样品分析，广泛应用于生命科学、食品科学、药物研究以及环境研究 | 暂无
|  | 液相色谱单四极杆质谱联用仪 | 1200& 6110 | 1 | 美国 | 样品分析，广泛应用于生命科学、食品科学、药物研究以及环境研究 | 暂无
|  | 高效液相色谱仪 | 1200 | 1 | 美国 | 样品分析，广泛应用于生命科学、食品科学、药物研究以及环境研究 | 暂无
|  | 高效液相色谱仪 | 1200 | 1 | 美国 | 样品分析，广泛应用于生命科学、食品科学、药物研究以及环境研究 | 暂无
|  | 液相色谱单四极杆质谱联用仪 | agilent 1260Infinity+G612 0BA | 1 | 美国 | 样品分析，广泛应用于生命科学、食品科学、药物研究以及环境研究 | 暂无
125 | 药明生物细胞分析与检测平台 | 酶标仪 | 2104-0010 | 1 | 美国 | 检测荧光值 | 暂无
|  | 离心机 | 630RS | 1 | 德国 | 离心 | 暂无
|  | 电化学发光免疫检测仪 | SQ120 | 1 | 美国 | 检测信号值 | 暂无
|  | 液体工作站 | Microlab STAR | 1 | 瑞士 | 自动移液 | 暂无
|  | 电化学发光免疫检测仪 | SQ120 | 1 | 美国 | 检测信号值 | 暂无
|  | 电化学发光免疫检测仪 | SQ120 | 1 | 美国 | 检测信号值 | 暂无
|  | 液体工作站 | Freedom Evo150 | 1 | 瑞士 | 自动移液 | 暂无
|  | 定量聚合酶链式反应仪 | QuantStudio 7 | 1 | 美国 | 扩增 | 暂无
|  | 单分子检测仪 | Erenna | 1 | 美国 | 通过荧光信号对分子数量进行统计从而进行纳克级的微量检测 | 暂无
|  | 流式细胞仪 | FACSCanto II | 1 | 美国 | 基于荧光分析细胞 | 暂无
|  | 流式细胞仪 | FACSCanto II | 1 | 美国 | 基于荧光分析细胞 | 暂无
|  | 全自动化免疫分析系统 | GyrolabTM XP | 1 | 瑞典 | 检测免疫数据 | 暂无
|  | 液体工作站 | Microlab STAR | 1 | 瑞士 | 自动移液 | 暂无
|  | 流式细胞仪 | B75442 | 1 | 美国 | 特有的先进技术集合提供了卓越的检测能力；动态范围大，可在同一样本中分辨明暗种群；使用紫光侧向散射检测纳米粒子 | 暂无
|  | 酶标仪 | 2104-0010 | 1 | 美国 | 检测荧光值 | 暂无
|  | 血细胞分析仪 | LH 750 | 1 | 美国 | 分析血细胞 | 暂无
|  | 糖化血红蛋白分析仪 | TOSOH G8 | 1 | 日本 | Tosoh G8 HPLC 分析仪采用 HbA1c 的离子交换法，CV 小于 2％，分析时间仅为1.6 分钟 | 暂无
|  | 糖化血红蛋白分析仪 | HLC-723G8 | 1 | 日本 | Tosoh G8 HPLC 分析仪采用 HbA1c 的离子交换法，CV 小于 2％，分析时间仅为1.6 分钟 | 暂无
|  | 全自动生化仪 | Cobas 6000c501 | 1 | 瑞士 | 智能处理样品 | 暂无
|  | 全自动电化学发光仪 | Cobas 6000e601 | 1 | 瑞士 | 智能处理样品 | 暂无
126 | 药明生物细胞及基因疗法实训室（BIOLOGY） | 活细胞成像及数据分析系统 | Incucyte zoom | 1 | 美国 | 监测细胞增殖;细胞培养质控/细胞培养优化;监测细胞毒性 | 暂无
|  | 生物大分子相互作用仪 | Biacore 8K | 1 | 瑞典 | 观察生物分子间相互作用 | 暂无
|  | 荧光酶联免疫斑点分析仪 | AID iSpot Spectrum | 1 | 德国 | 自身免疫检测；器官移植；疫苗和药品的研发与检测；T 细胞功能研究；肿瘤研究；传染病的研究和检测 | 暂无
|  | PCR 仪 | QuantStudio 7 | 1 | 新加坡 | 基因合成 | 暂无
|  | 流式细胞仪 | INSTRUMENTFACSCanto | 1 | 美国 | 对细胞进行自动分析和筛选 | 暂无
|  | 多模式微孔板检测仪 | Envision | 1 | 英国 | 进行核酸和蛋白等生物分子的定量以及荧光检测 | 暂无
|  | 显微镜扫描仪 | Aperio VERSA | 1 | 美国 | 拍摄切片 | 暂无
|  | 液体闪烁发光计数仪 | Microbeta2 | 1 | 新加坡 | 放射性核素测定 | 暂无
|  | 生化分析仪 | HITACHI 3100 | 1 | 日本 | 对细胞培养或发酵液中的营养成分、代谢产物、气体进行快速分析检测 | 暂无
|  | 液体工作站 | mosquito | 1 | 英国 | 实验微量化 、梯度稀释、微孔板复制和转移 | 暂无
|  | 蛋白层析色谱仪 | Akta | 1 | 瑞典 | 快速分离肽、核酸、蛋白质和天然产物的全新液相色谱系统，还可用于一些复杂物质的常规检测 | 暂无
|  | 手动膜片钳 | RSC-160 | 1 | 美国 | 应用于以离子通道为靶点的药物开发的研究 | 暂无
|  | 荧光定量分析仪 | 7900 | 1 | 新加坡 | 基因表达分析、病原体检测、基因分型和基因扫描、miRNA 研究 | 暂无
|  | 液体工作站 | Tecan | 1 | 瑞士 | 实验微量化 、梯度稀释、微孔板复制和转移 | 暂无
|  | 荧光定量分析仪 | 7900 | 1 | 新加坡 | 基因表达分析、病原体检测、基因分型和基因扫描、miRNA 研究 | 暂无
|  | 电生理信号采集分析系统 | 43923 | 1 | 美国 | 记录在体脑电信号、外周神经放电、离体组织 | 暂无
|  | 活细胞成像及数据分析系统 | incucyte | 1 | 美国 | 实时定量活细胞成像和分析平台，通过在标准实验室培养箱中全天候自动采集和分析图像，显示和定量分析细胞行为随时间的变化 | 暂无
|  | 酶标仪 | 2104 | 1 | 美国 | 核酸蛋白定量检测、代谢相关研究、细胞周期、细胞毒性、细胞凋亡方面的研究、能量代谢研究 | 暂无
|  | 高内涵筛选分析仪 | CQ1 | 1 | 美国 | 干细胞研究、多维细胞模型、原代培养和组织观察 | 暂无
|  | 蛋白层析色谱仪 | AKTA pure M150 | 1 | 瑞典 | 快速分离肽、核酸、蛋白质和天然产物的全新液相色谱系统，还可用于一些复杂物质的常规检测 | 暂无
|  | 多路数据记录仪 | Maestro Pro | 1 | 美国 | 多路数据仪是针对各种工业现场的实际需求设计生产的，集显示、处理、记录、积算、报警和配电等多种功能于一身的新型记录仪。 | 暂无
|  | 细胞分析系统 | acumen CELLISTA | 1 | 英国 | 检测活细胞表面或微珠表面蛋白质之间或蛋白质与小分子之间的相互结合与结合动态 | 暂无
|  | 自动膜片钳工作站 | SyncroPatch384PE | 1 | 德国 | hERG 筛选和复杂的原代细胞实验 | 暂无
|  | 血细胞分析仪 | ADVIA | 1 | 德国 | 血细胞分析 | 暂无
|  | 电化学发光分析仪 | S600 | 1 | 英国 | 药物筛选、动物模型。药物代谢、血药浓度、免疫原性、中和实验、Biomarker 筛选、抗体亲和力检测、疫苗评估、宿主细胞残留和诊断研究 | 暂无
|  | 酶标仪 | 2104 | 1 | 美国 | 核酸蛋白定量检测、代谢相关研究、细胞周期、细胞毒性、细胞凋亡方面的研究、能量代谢研究 | 暂无
|  | 微滴式数字PCR 系统 | QX200 AutoDG | 1 | 美国 | 对靶 DNA 分析进行绝对定量分析 | 暂无
|  | 高内涵筛选分析仪 | Cellinsight CX7 | 1 | 美国 | 干细胞研究、多维细胞模型、原代培养和组织观察 | 暂无
|  | 超高通量微孔板钙流检测仪 | Tetra | 1 | 美国 | 1、细胞内钙信号变化实时测定，主要用于 GPCR 受体活动的监测2、细胞膜电位变化实时测定，主要用于离子通道活动的监测 | 暂无
127 | 药明生物芯片分析平台 | 悬浮芯片系统 | BIO-PLEX(TM)200 Reader | 1 | 美国 | 生物分析 | 暂无
|  | 悬浮芯片系统 | LuminexFlexmap 3D | 1 | 美国 | 生物分析 | 暂无
|  | 伽马计数器 | Gamma Counter2470 | 1 | 美国 | Gamma 计数 | 暂无
|  | 生物芯片阵列检测仪 | EvidenceInvestigator | 1 | 英国 | 检测生物芯片中信号值进行定量或定性分析 | 暂无
|  | 蛋白分析仪 | BNP | 1 | 德国 | 蛋白分析 | 暂无
|  | 化学发光免疫分析仪 | ADVIA Centaur XP | 1 | 德国 | 化学发光免疫分析 | 暂无
|  | 生化分析仪 | AU680 | 1 | 美国 | 生化分析 | 暂无
128 | 药明生物制药和生物工艺实训室 | 离子色谱 | ICS-5000 | 1 | 美国 | 无 UV 吸收的极性和部分弱极性化合物的分离和定量 | 暂无
|  | Orbitrap 双压线性离子阱组合型质谱仪 | Thermo | 1 | 美国 | 完整蛋白分子量和还原分子量；液质联用肽谱图分析、糖基化分析、二硫键分、N 端和 C 端确证、蛋白质组学研究" | 暂无
|  | 纳升级超高效液相色谱 | nano Acquity UPLC | 1 | 美国 | 蛋白质组学研究，生物靶标筛选，糖谱研究 | 暂无
|  | 毛细管等电聚焦分析系统 | iCE3 | 1 | 美国 | 测定蛋白样品的等电点（pI）和电荷异构体 | 暂无
|  | 圆二色谱仪 | J-815 | 1 | 日本 | 生物大分子的光学活性来源于其特有 的空间结构。如多肽和蛋白质的α螺 旋，β折叠；多聚核苷酸及核酸的单股， 双股，三股螺旋；以及一些糖的螺旋结构。这些特有的空间结构是它们表达生物功能的结构基础。通常由 CD 谱的形状，谱峰位置，强度及它们随实验条件的变化本身就可以得到这些很重要的 结构信息，是生物大分子研究的重要领域 | 暂无
129 | 药明研究服务平台 | 液相质谱联用仪 | LTQXL/UltiMate 3000 | 1 | 美国 | 样品检测 | 暂无
|  | 液相质谱联用仪 | LTQXL/UltiMate3000 | 1 | 美国 | 样品检测 | 暂无
|  | 液体工作站 | EVO150-8 | 1 | 瑞士 | 应用于 DNA 提取，PCR 反应体系的构建，样本稀释，浓度均一化处理，以及应用开发等用途 | 暂无
|  | 液相质谱联用仪 | U3000+LTQ XL | 1 | 美国 | 样品检测 | 暂无
130 | 药明样品分析与药物评价平台 | 超高效液相色谱仪 | ACQUITY UPLC | 1 | 美国 | 样品分析 | 暂无
|  | 超高效液相色谱仪 | ACQUITYUPLC | 1 | 美国 | 样品分析 | 暂无
|  | 质谱仪 | 6500Plus | 1 | 美国 | 样品分析 | 暂无
|  | 高效液相色谱仪 | ACQUITYUPLC | 1 | 美国 | 样品分析 | 暂无
|  | 质谱仪 | 6500Plus | 1 | 美国 | 样品分析 | 暂无
|  | 高效液相色谱仪 | ACQUITYUPLC | 1 | 美国 | 样品分析 | 暂无
|  | 质谱仪 | 6500Plus | 1 | 美国 | 样品分析 | 暂无
|  | 超高效液相色谱仪 | ACQUITYUPLC | 1 | 美国 | 样品分析 | 暂无
|  | 质谱仪 | API4000 | 1 | 美国 | 样品分析 | 暂无
|  | 质谱仪 | API4000 | 1 | 美国 | 样品分析 | 暂无
131 | 药明药物代谢和药物动力学平台（DMPK） | 液体闪烁计数仪 | Tri-Carb 3110TR | 1 | 美国 | 用于放射性检测 | 暂无
|  | 氧化燃烧仪 | Model307 | 1 | 美国 | 燃烧样品 | 暂无
|  | 液体闪烁测量仪 | LSC7200 | 1 | 日本 | 放射性样品含量测定 | 暂无
|  | 放射性同位素探测仪 | Modl A | 1 | 美国 | 检测放射性样品 | 暂无
|  | 高分辨质谱仪 | LTQ OrbitrapXL+ETD | 1 | 美国 | 用于代谢产物鉴定 | 暂无
132 | 药明药物定量定性分析平台 | WatersUPLC- TRIPIE QUAD5500 三重四级杆串联质谱 | TRIPIE QUAD 5500 | 1 | 美国 | 对药物进行宽线性以及高灵敏度的定量分析 | 暂无
|  | 液相色谱-三重四级杆串联质谱API4000Q-trap | API4000Q-trap | 1 | 美国 | 对药物进行定量定性分析，进行安全性测定 | 暂无
|  | 流式细胞仪 | FACSCalibur | 1 | 美国 | 流式细胞术可应用于免疫学、血液学、肿瘤学、细胞生物学、细胞遗传学、生物化学等临床医学和基础医学研究领 域 | 暂无
|  | 液相色谱-三重四级杆串联质谱API3000 | API3000 | 1 | 美国 | 对药物进行定量定性分析 | 暂无
|  | Agilent 1200 高效液相色谱-三重四级杆串联质谱API4000 | API4000 | 1 | 美国 | 对药物进行定量定性分析，进行安全性测定 | 暂无
|  | 质谱仪 | API4000 | 1 | 美国 | 样品分析 | 暂无
|  | 超高效液相色谱仪 | ACQUITYUPLC | 1 | 美国 | 样品分析 | 暂无
|  | 液体工作站 | FreedomEVO150 | 1 | 瑞士 | 实验项目自动化 | 暂无
|  | 质谱仪 | 6500Plus | 1 | 美国 | 样品分析 | 暂无
|  | 多功能酶标仪 | EnVision2104-0010 | 1 | 美国 | 读光谱 | 暂无
|  | 超高效液相色谱仪 | ACQUITYUPLC | 1 | 美国 | 样品分析 | 暂无
|  | 质谱仪 | API4000 | 1 | 美国 | 样品分析 | 暂无
|  | 超高效液相色谱仪 | ACQUITYUPLC | 1 | 美国 | 样品分析 | 暂无
|  | 液体工作站 | Microlab STAR | 1 | 瑞士 | 实验项目自动化 | 暂无
|  | 核酸提取仪 | QIAcube HT | 1 | 美国 | 提取核酸 | 暂无
|  | 超高效液相色谱仪 | ACQUITYUPLC | 1 | 美国 | 样品分析 | 暂无
|  | 液体工作站 | Fluent 1080 | 1 | 瑞士 | 实验项目自动化 | 暂无
|  | 质谱仪 | API4000 | 1 | 美国 | 样品分析 | 暂无
|  | 实时荧光定量 PCR 仪 | 7500 | 1 | 美国 | PCR 读板 | 暂无
|  | 超高效液相色谱仪 | ACQUITYUPLC | 1 | 美国 | 样品分析 | 暂无
|  | 质谱仪 | 6500 | 1 | 美国 | 样品分析 | 暂无
|  | 质谱仪 | 6500Plus | 1 | 美国 | 样品分析 | 暂无
|  | 液相色谱 | ACQUITYUPLC | 1 | 美国 | 样品分析 | 暂无
|  | 质谱仪 | 6500 | 1 | 美国 | 样品分析 | 暂无
|  | 超高效液相色谱仪 | AcQuity | 1 | 美国 | 样品分析 | 暂无
|  | 液相色谱仪 | LC-20 AD | 1 | 美国 | 样品分析 | 暂无
|  | 液相色谱 | AcQuity | 1 | 美国 | 样品分析 | 暂无
|  | 质谱仪 | API4000 | 1 | 美国 | 样品分析 | 暂无
|  | 质谱仪 | Q EXACTIVEPlus | 1 | 美国 | 样品分析 | 暂无
|  | 超高效液相色谱仪 | ACQUITYUPLC | 1 | 美国 | 样品分析 | 暂无
|  | 质谱仪 | 5500 | 1 | 美国 | 样品分析 | 暂无
|  | 质谱仪 | G 2QTOF | 1 | 美国 | 样品分析 | 暂无
|  | 质谱仪 | 6500 | 1 | 美国 | 样品分析 | 暂无
|  | 超高效液相色谱仪 | ACQUITYUPLC | 1 | 美国 | 样品分析 | 暂无
|  | 质谱仪 | 6500Plus | 1 | 美国 | 样品分析 | 暂无
|  | 超高效液相色谱仪 | ACQUITYUPLC | 1 | 美国 | 样品分析 | 暂无
|  | 超高效液相色谱仪 | ACQUITYUPLC | 1 | 美国 | 样品分析 | 暂无
|  | 液相质谱联用仪 | API4000 | 1 | 美国 | 样品分析 | 暂无
|  | 超高效液相色谱仪 | ACQUITYUPLC | 1 | 美国 | 样品分析 | 暂无
|  | 超高效液相色谱仪 | ACQUITYUPLC | 1 | 美国 | 样品分析 | 暂无
|  | 超高效液相色谱仪 | ACQUITYUPLC | 1 | 美国 | 分析样品 | 暂无
|  | 质谱仪 | 6500Plus | 1 | 美国 | 样品分析 | 暂无
133 | 药明药物动物实验平台 | 灭菌锅 | XG1.DTF-1.5 | 1 | 中国 | 动物垫料灭菌 | 暂无
|  | 质谱仪 | 6500Plus | 1 | 美国 | 样品分析 | 暂无
|  | 质谱仪 | 6500Plus | 1 | 美国 | 分析样品 | 暂无
|  | 灭菌锅 | XG1.DTF-1.5 | 1 | 中国 | 动物垫料灭菌 | 暂无
|  | 超高效液相色谱仪 | ACQUITYUPLC | 1 | 美国 | 样品分析 | 暂无
|  | 超高效液相色谱仪 | ACQUITYUPLC | 1 | 美国 | 样品分析 | 暂无
|  | 质谱仪 | 6500Plus | 1 | 美国 | 样品分析 | 暂无
|  | 质谱仪 | API4000 | 1 | 美国 | 样品分析 | 暂无
|  | 超高效液相色谱仪 | ACQUITYUPLC | 1 | 美国 | 样品分析 | 暂无
|  | 灭菌锅 | XG1.DTF-1.5 | 1 | 中国 | 动物垫料灭菌 | 暂无
|  | 灭菌锅 | XG1.DTF-1.5 | 1 | 中国 | 动物垫料灭菌 | 暂无
|  | 超高效液相色谱仪 | ACQUITYUPLC | 1 | 美国 | 分析样品 | 暂无
|  | 洗衣机 | BWD30 | 1 | 中国 | 动物房防护衣清洗 | 暂无
|  | 离体心脏灌流系统 | IH-SR | 1 | 美国 | 实验分析 | 暂无
|  | 喷雾干燥机 | BILON-6000Y | 1 | 中国 | 进行实验分析 | 暂无
|  | 洗衣机 | BWD30 | 1 | 中国 | 动物房防护衣清洗 | 暂无
|  | 质谱仪 | API 4000 | 1 | 美国 | 样品分析 | 暂无
|  | 超声波破碎仪 | E-220x | 1 | 美国 | 样品分析 | 暂无
|  | 液相色谱仪 | UPLC LC-30A | 1 | 美国 | 样品分析 | 暂无
|  | 质谱仪 | API 4000 | 1 | 美国 | 样品分析 | 暂无
|  | 液相色谱仪 | LC-30 AD | 1 | 美国 | 样品分析 | 暂无
|  | 液相色谱仪 | LC-30A | 1 | 美国 | 样品分析 | 暂无
|  | 液相色谱仪 | LC-30 AD | 1 | 美国 | 样品分析 | 暂无
|  | 质谱仪 | API4000 | 1 | 美国 | 样品分析 | 暂无
|  | 质谱仪 | 6500Plus | 1 | 美国 | 样品分析 | 暂无
|  | 质谱仪 | API 4000 | 1 | 美国 | 样品分析 | 暂无
|  | 质谱仪 | API 5000 | 1 | 美国 | 样品分析 | 暂无
|  | 质谱仪 | API 4000 | 1 | 美国 | 样品分析 | 暂无
|  | 液相色谱仪 | LC-30AD | 1 | 美国 | 样品分析 | 暂无
|  | 质谱仪 | API 4000 | 1 | 美国 | 样品分析 | 暂无
|  | 自动进样器 | ADDA | 1 | 美国 | 样品分析 | 暂无
|  | 质谱仪 | 6500 Qplus | 1 | 美国 | 样品分析 | 暂无
|  | 液相色谱仪 | AcQuity | 1 | 美国 | 样品分析 | 暂无
|  | 高效液相色谱仪 | CBM-20A | 1 | 日本 | 样品分析 | 暂无
|  | 高效液相色谱仪 | CBM-20A3 | 1 | 日本 | 样品分析 | 暂无
|  | 超高效液相色谱仪 | ACQUITYUPLC | 1 | 美国 | 样品分析 | 暂无
|  | 高效液相色谱仪 | DGU-20A3 | 1 | 日本 | 样品分析 | 暂无
|  | 高效液相色谱仪 | LC-20AD | 1 | 日本 | 样品分析 | 暂无
|  | 高效液相色谱仪 | LC-20AD | 1 | 日本 | 样品分析 | 暂无
|  | 质谱仪 | 6500Plus | 1 | 美国 | 样品分析 | 暂无
|  | 粒度分析仪 | Mastersizer3000 | 1 | 英国 | 实验样品分析 | 暂无
|  | 洗笼机 | ATLANTIS EVO | 1 | 欧洲其他 | 清洗动物笼具 | 暂无
|  | 液体工作站 | STARMMANUALLOAD | 1 | 瑞士 | 样品分析 | 暂无
|  | 理化测量仪 | T3 | 1 | 德国 | 实验样品分析 | 暂无
|  | 微透析系统 | 双通道泵 402 | 1 | 法国 | 样品分析 | 暂无
|  | 液相色谱仪 | LC-21AD | 1 | 美国 | 样品分析 | 暂无
|  | 洗笼机 | ATLANTIS EVO | 1 | 欧洲其他 | 清洗动物笼具 | 暂无
|  | 质谱仪 | API-4000 | 1 | 美国 | 样品分析 | 暂无
|  | 离体肝脏灌流系统 | TYPE 834/8 | 1 | 美国 | 动物实验 | 暂无
|  | 超高效液相色谱仪 | LC30A | 1 | 日本 | 样品分析 | 暂无
134 | 药明一站式化学服务平台 | 全自动微波多肽合成仪 | 2185272 | 1 | 美国 | 合成多肽 | 暂无
|  | 超高效液相色谱仪 | 1906111 | 1 | 美国 | 样品分析 | 暂无
|  | 全自动平行多肽合成仪 | 2185281 | 1 | 美国 | 合成多肽 | 暂无
|  | 冷冻干燥机 | 760421 | 1 | 西班牙 | 样品冻干 | 暂无
|  | 冷冻干燥机 | 1244453 | 1 | 西班牙 | 样品冻干 | 暂无
|  | 离心浓缩仪 | 522079 | 1 | 美国 | 高通量浓缩 | 暂无
|  | 高效液相色谱仪 | 541237 | 1 | 美国 | HPLC 分析 | 暂无
|  | 制备型高效液相色谱仪 | 1071054 | 1 | 美国 | 制备分离 | 暂无
|  | 制备型高效液相色谱仪 | 845169 | 1 | 美国 | 制备分离 | 暂无
|  | 冷冻干燥机 | 1285597 | 1 | 西班牙 | 样品冻干 | 暂无
|  | 高效液相色谱仪 | 571794 | 1 | 美国 | 制备分离 | 暂无
|  | 制备型高效液相色谱仪 | 1165270 | 1 | 美国 | 制备分离 | 暂无
|  | 冷冻干燥机 | 867341 | 1 | 美国 | 样品冻干 | 暂无
|  | 离心浓缩仪 | 830717 | 1 | 德国 | 高通量浓缩 | 暂无
|  | 离心浓缩仪 | ThermoEXPLORER | 1 | 西班牙 | 高通量浓缩 | 暂无
|  | 四极杆串联飞行时间质谱仪 | 2243946 | 1 | 美国 | 分子量检测 | 暂无
|  | 离心浓缩仪 | Agilent 1260 | 1 | 美国 | HPLC 分析 | 暂无
135 | 药明元素与生物分析测试平台 | 超高相液相色谱仪 | 400000 | 1 | 美国 | 样品分析 | 暂无
|  | 超高相液相色谱仪 | 400000 | 1 | 美国 | 样品分析 | 暂无
|  | 超高相液相色谱仪 | 400000 | 1 | 美国 | 样品分析 | 暂无
|  | 超高相液相色谱仪 | 400000 | 1 | 美国 | 样品分析 | 暂无
|  | 高效液相色谱仪 | 350000 | 1 | 日本 | 样品分析 | 暂无
|  | 高效液相色谱仪 | 350000 | 1 | 日本 | 样品分析 | 暂无
|  | 高效液相色谱仪 | 350000 | 1 | 日本 | 样品分析 | 暂无
|  | 高效液相色谱仪 | 350000 | 1 | 日本 | 样品分析 | 暂无
|  | 高效液相色谱仪 | 350000 | 1 | 日本 | 样品分析 | 暂无
|  | 高效液相色谱仪 | 350000 | 1 | 日本 | 样品分析 | 暂无
|  | 高效液相色谱仪 | 350000 | 1 | 日本 | 样品分析 | 暂无
|  | 高效液相色谱仪 | 350000 | 1 | 日本 | 样品分析 | 暂无
|  | 超高相液相色谱仪 | 400000 | 1 | 美国 | 样品分析 | 暂无
|  | 高效液相色谱仪 | 350000 | 1 | 日本 | 样品分析 | 暂无
|  | 超高相液相色谱仪 | 400000 | 1 | 美国 | 样品分析 | 暂无
|  | 高效液相色谱仪 | 350000 | 1 | 日本 | 样品分析 | 暂无
|  | 高效液相色谱仪 | 350000 | 1 | 日本 | 样品分析 | 暂无
|  | 高效液相色谱仪 | 350000 | 1 | 日本 | 样品分析 | 暂无
|  | 高效液相色谱仪 | 350000 | 1 | 日本 | 样品分析 | 暂无
|  | 高效液相色谱仪 | 350000 | 1 | 日本 | 样品分析 | 暂无
|  | 高效液相色谱仪 | 350000 | 1 | 日本 | 样品分析 | 暂无
|  | 高效液相色谱仪 | 350000 | 1 | 日本 | 样品分析 | 暂无
|  | 高效液相色谱仪 | 350000 | 1 | 日本 | 样品分析 | 暂无
|  | 高效液相色谱仪 | 350000 | 1 | 日本 | 样品分析 | 暂无
|  | 高效液相色谱仪 | 350000 | 1 | 日本 | 样品分析 | 暂无
|  | 高效液相色谱仪 | 350000 | 1 | 日本 | 样品分析 | 暂无
|  | 超高相液相色谱仪 | 400000 | 1 | 美国 | 分析样品 | 暂无
|  | 高效液相色谱仪 | 350000 | 1 | 日本 | 样品分析 | 暂无
|  | 高效液相色谱仪 | 350000 | 1 | 日本 | 样品分析 | 暂无
|  | 高效液相色谱仪 | 350000 | 1 | 日本 | 样品分析 | 暂无
|  | 高效液相色谱仪 | 350000 | 1 | 日本 | 样品分析 | 暂无
|  | 高效液相色谱仪 | 350000 | 1 | 日本 | 样品分析 | 暂无
|  | 高效液相色谱仪 | 350000 | 1 | 日本 | 样品分析 | 暂无
|  | 高效液相色谱仪 | 350000 | 1 | 日本 | 样品分析 | 暂无
|  | 高效液相色谱仪 | 350000 | 1 | 日本 | 样品分析 | 暂无
136 | 药明元素杂质测试平台（LTD） | 高性能线性离子阱质谱仪 | LTQ XL | 1 | 美国 | 分析检测 | 暂无
|  | 气相色谱-三重四级杆串联质谱联用仪 | 3000 | 1 | 美国 | 分析检测 | 暂无
|  | 液体工作站 | 3000 | 1 | 瑞士 | 分析检测 | 暂无
|  | 药物溶出度仪 | 3000 | 1 | 马来西亚 | 分析检测 | 暂无
|  | 液相质谱联用仪 | 2000 | 1 | 日本 | 杂质检测 | 暂无
|  | 原子吸收光谱仪 | 2000 | 1 | 新加坡 | 元素杂质检测 | 暂无
|  | 质谱仪 | 3000 | 1 | 美国 | 杂质检测 | 暂无
137 | 药明质谱检测平台 | 质谱仪 | TRIPLE QUAD？6500+ | 1 | 美国 | 样品检测 | 暂无
|  | 质谱仪 | TRIPLE QUAD？6500 | 1 | 美国 | 样品检测 | 暂无
|  | 质谱仪 | TRIPLE QUAD？6500+ | 1 | 美国 | 样品检测 | 暂无
|  | 质谱仪 | TRIPLE QUAD？6500 | 1 | 美国 | 样品检测 | 暂无
|  | 质谱仪 | TRIPLE QUAD？6500 | 1 | 美国 | 样品检测 | 暂无
|  | 质谱仪 | TRIPLE QUAD？6500+ | 1 | 美国 | 样品检测 | 暂无
|  | 质谱仪 | TRIPLE QUAD？6500+ | 1 | 美国 | 样品检测 | 暂无
|  | 质谱仪 | TRIPLE QUAD？6500+ | 1 | 美国 | 样品检测 | 暂无
|  | 质谱仪 | TRIPLE QUAD？6500+ | 1 | 美国 | 样品检测 | 暂无
|  | 质谱仪 | TRIPLE QUAD？6500 | 1 | 美国 | 样品检测 | 暂无
|  | 质谱仪 | TRIPLE QUAD？6500 | 1 | 美国 | 样品检测 | 暂无
|  | 质谱仪 | TRIPLE QUAD？5500 | 1 | 美国 | 样品检测 | 暂无
|  | 质谱仪 | TRIPLE QUAD？5500 | 1 | 美国 | 样品检测 | 暂无
|  | 质谱仪 | TRIPLE QUAD？5500 | 1 | 美国 | 样品检测 | 暂无
|  | 质谱仪 | TRIPLE QUAD？5500 | 1 | 美国 | 样品检测 | 暂无
|  | 质谱仪 | TRIPLE QUAD？6500+ | 1 | 美国 | 样品检测 | 暂无
|  | 酶标仪 | SpectraMax M5 | 1 | 美国 | Elisa 反应分析 | 暂无
|  | 酶标仪 | SpectraMax M5 | 1 | 美国 | 光谱生成器 | 暂无
|  | 质谱仪 | TRIPLE QUAD？6500+ | 1 | 美国 | 样品检测 | 暂无
|  | 质谱仪 | TRIPLE QUAD？6500 | 1 | 美国 | 样品检测 | 暂无
|  | 质谱仪 | TRIPLE QUAD？6500 | 1 | 美国 | 样品检测 | 暂无
|  | 质谱仪 | API 5500 | 1 | 美国 | 样品检测 | 暂无
|  | 质谱仪 | TRIPLE QUAD？6500 | 1 | 美国 | 样品检测 | 暂无
138 | 药明肿瘤和免疫分析平台 | 流式细胞仪 | FortessaX-20 | 1 | 美国 | 分析细胞表面标志 | 暂无
|  | 流式细胞仪 | BD FACSCanto | 1 | 美国 | 分析细胞表面标志 | 暂无
139 | 医疗器械测试辅导平台 | 电池寿命测试仪 | 暂无 | 2 | 暂无 | 测量检测服务 | 暂无
|  | 高斯计 | 暂无 | 1 | 暂无 | 测量检测服务 | 暂无
|  | 医用针管（针）韧性测试仪 | 暂无 | 1 | 暂无 | 测量检测服务 | 暂无
140 | 医疗器械设计问题解决方案平台 | 电子万能材料试验机 | 暂无 | 1 | 暂无 | 测量检测服务 | 暂无
|  | 电源 | 暂无 | 23 | 暂无 | 测量检测服务 | 暂无
|  | 多路温度 | 暂无 | 15 | 暂无 | 测量检测服务 | 暂无
|  | 噪音计 | 暂无 | 4 | 暂无 | 测量检测服务 | 暂无
|  | 拉力计 | 暂无 | 1 | 暂无 | 测量检测服务 | 暂无
141 | 诒福激光扫描共聚焦显微镜成像实验室 | 尼康激光扫描共聚焦显微镜系统 | Nikon C2si | 1 | 日本 | 功能：1、构建三维图像；2、细胞间通讯的研究；3、对活细胞的长时间观察等功能。 应用范围：在细胞生物学、神经生物学、微生物等多个领域得到广泛应用。 | 兼容激光： 固定激光：405nm、561nm、640nm Ar激光(457nm/477nm/488nm/514nm) 标准探测器： 荧光探测器：3通道PMT； 透射探测器：1通道PMT； 光谱探测器：通道数：1；波长分辨率：10nm； 扫描参数： 采用3通道荧光探测器： 像素尺寸：最大2048x2048像素 扫描速度：1fps（512x512像素，单向），最快23fps(512x32像素，双向，4倍变焦） 采用光谱探测器： 像素尺寸：最大1024x1024像素 扫描速度：0.5fps（512x512像素，单向），最快6fps（64x64像素，单向） 扫描模式：X-Y、XY旋转、变焦、ROI、XYZ时间序列、行、激励、多点、图像拼接（大图） NIS-Elements C主要功能： 显示/图像处理/分析 2D/3D/4D分析、时间序列分析 3D容积显示/正交、空间滤波器、图像拼接 多点时间序列、光谱解混 实时解混、虚拟滤波器、去卷积、AVI图像文件输出
142 | 益诺思毒理学研究实训室 | 全自动精子分析仪 | Hamilton Thorne | 1 | 暂无 | 分析检测 | 暂无
|  | 细胞计数仪 | CHEMOMETEC | 1 | 暂无 | 分析检测 | 暂无
|  | 检测器（UV/Vis） | Waters | 1 | 暂无 | 附件 | 暂无
|  | 紫外照射箱 | Grobel | 1 | 暂无 | 辅助设备 | 暂无
|  | 冷藏冷冻冰箱 | 海尔 | 1 | 暂无 | 冰箱冰柜 | 暂无
|  | 大动物麻醉机 | MIDMARK | 1 | 暂无 | 辅助设备 | 暂无
|  | 心肌灌流系统 | Powerlab | 1 | 暂无 | 分析检测 | 暂无
|  | Electronic Stimulator | N/A | 1 | 暂无 | 附件 | 暂无
|  | Warner instrument corporation | N/A | 1 | 暂无 | 附件 | 暂无
|  | 蠕动泵驱动器 | N/A | 1 | 暂无 | 附件 | 暂无
143 | 益诺思多肽类药物分析实训室 | 膜过滤系统 | NovoLab | 1 | 暂无 | 辅助设备 | 暂无
|  | 包埋机 | Leica | 1 | 暂无 | 病理设备 | 暂无
|  | 半自动石蜡切片机 | Leica | 1 | 暂无 | 病理设备 | 暂无
|  | 摊片机 | Leica | 1 | 暂无 | 病理设备 | 暂无
|  | 微孔板洗板机 | BioTek | 1 | 暂无 | 辅助设备 | 暂无
|  | 多功能酶标仪 | Molecular Devices | 1 | 暂无 | 分析检测 | 暂无
|  | 超敏多因子电化学发光分析仪 | MSD | 1 | 暂无 | 分析检测 | 暂无
|  | 8道手动移液器 | eppendorf | 1 | 暂无 | 移液器 | 暂无
|  | 微量震荡器 | 精诚华泰 | 1 | 暂无 | 辅助设备 | 暂无
|  | 动物呼吸机 | Matrx | 1 | 暂无 | 辅助设备 | 暂无
|  | 倒置荧光显微镜 | OLYMPUS | 1 | 暂无 | 显微镜 | 暂无
|  | 恒温磁力搅拌器 | 梅颖浦 | 1 | 暂无 | 辅助设备 | 暂无
|  | 低温冰箱 | 海尔 | 1 | 暂无 | 冰箱冰柜 | 暂无
|  | 多管漩涡混匀仪 | MIULAB | 1 | 暂无 | 辅助设备 | 暂无
|  | 电动吸引器 | 鱼跃 | 1 | 暂无 | 附件 | 暂无
|  | 氮气发生器 | PEAK | 1 | 暂无 | 辅助设备 | 暂无
|  | 空气压缩机 | HITACHI | 1 | 暂无 | 附件 | 暂无
|  | 压缩空气干燥机 | ORION | 1 | 暂无 | 附件 | 暂无
144 | 益诺思放射性同位素标记化合物药代动力学实训室 | UPLC PUMP | AB | 1 | 暂无 | 附件 | 暂无
|  | API4000 质谱 | AB | 1 | 暂无 | 附件 | 暂无
|  | 蠕动泵 | HARVARD | 1 | 暂无 | 附件 | 暂无
|  | 样品管理器 | Waters | 1 | 暂无 | 附件 | 暂无
|  | 组织脱水机 | Thermo | 1 | 暂无 | 病理设备 | 暂无
|  | 组织包埋机 | Thermo | 1 | 暂无 | 病理设备 | 暂无
|  | 病理组织漂烘仪 | 中威电子 | 1 | 暂无 | 病理设备 | 暂无
|  | UVA光照箱 | N/A | 1 | 暂无 | 辅助设备 | 暂无
|  | CWE小动物麻醉机 | VAPOMATIC | 1 | 暂无 | 辅助设备 | 暂无
|  | 检眼镜 | 六六 | 1 | 暂无 | 分析检测 | 暂无
|  | 染色机 | Leica | 1 | 暂无 | 病理设备 | 暂无
|  | 封片机 | Leica | 1 | 暂无 | 病理设备 | 暂无
|  | 全自动膜片钳系统 | Patchliner NPC-16 | 1 | 暂无 | 分析检测 | 暂无
|  | 液氮罐 | CBS | 1 | 暂无 | 辅助设备 | 暂无
|  | 体视显微镜 | OLYMPUS | 1 | 暂无 | 显微镜 | 暂无
|  | 倒置显微镜 | OLYMPUS | 1 | 暂无 | 显微镜 | 暂无
|  | 正置荧光显微镜 | OLYMPUS | 1 | 暂无 | 显微镜 | 暂无
|  | 正置显微镜 | OLYMPUS | 1 | 暂无 | 显微镜 | 暂无
145 | 益诺思放射性同位素活体影像研究实训室 | 恒温培养箱 | Thermo | 1 | 暂无 | 烘箱水浴 | 暂无
|  | 二氧化碳培养箱 | Thermo | 1 | 暂无 | 培养箱 | 暂无
|  | 高效液相色谱仪 | Waters | 1 | 暂无 | 分析检测 | 暂无
|  | 分离系统 | Waters | 1 | 暂无 | 附件 | 暂无
|  | 柱温箱 | Waters | 1 | 暂无 | 附件 | 暂无
|  | 紫外检测器 | Waters | 1 | 暂无 | 附件 | 暂无
|  | 全身体积描记系统 | EMKA | 1 | 暂无 | 生理检测 | 暂无
|  | 病理切片扫描成像系统 | Aperio | 1 | 暂无 | 病理设备 | 暂无
|  | 干燥箱 | EYELA | 1 | 暂无 | 烘箱水浴 | 暂无
|  | 药品保存箱 | 海尔 | 1 | 暂无 | 冰箱冰柜 | 暂无
|  | 电热恒温水浴锅 | 长风 | 1 | 暂无 | 烘箱水浴 | 暂无
|  | 电热恒温三用水箱 | 光明 | 1 | 暂无 | 烘箱水浴 | 暂无
|  | 医用低温保存箱 | 海尔 | 1 | 暂无 | 冰箱冰柜 | 暂无
|  | 离心机 | Thermo | 1 | 暂无 | 离心机 | 暂无
146 | 益诺思非临床药代动力学研究实训室 | 四头磁力搅拌器 | N/A | 1 | 暂无 | 辅助设备 | 暂无
|  | 手持裂隙灯 | 六六 | 1 | 暂无 | 分析检测 | 暂无
|  | 大动物无创血压仪 | Softron | 1 | 暂无 | 生理检测 | 暂无
|  | 双道微量注射泵 | smiths medical | 1 | 暂无 | 输液泵 | 暂无
|  | 超声波清洗器 | 之信 | 1 | 暂无 | 辅助设备 | 暂无
|  | 电热恒温培养箱 | 一恒 | 1 | 暂无 | 烘箱水浴 | 暂无
|  | 低温保存箱 | 海尔 | 1 | 暂无 | 冰箱冰柜 | 暂无
|  | 医用冷藏箱 | 海尔 | 1 | 暂无 | 冰箱冰柜 | 暂无
|  | 洗眼器 | 亿科 | 1 | 暂无 | 辅助设备 | 暂无
147 | 益诺思抗肿瘤药效动力学评价实训室 | 显微镜 | 上海牌 | 1 | 暂无 | 显微镜 | 暂无
|  | 冰箱 | 益友 | 1 | 暂无 | 冰箱冰柜 | 暂无
|  | 电热烘箱（干燥箱） | ESPEC | 1 | 暂无 | 烘箱水浴 | 暂无
|  | 电子天平 | METTLER TOLEDO | 1 | 暂无 | 天平衡器 | 暂无
|  | 超声波清洗机 | BRANSON | 1 | 暂无 | 辅助设备 | 暂无
|  | 笼具清洗机 | 奥星 | 1 | 暂无 | 灭菌清洗 | 暂无
|  | 气浴培养摇床 | 智恒牌 | 1 | 暂无 | 辅助设备 | 暂无
|  | 生物安全柜 | REGAL | 1 | 暂无 | 安全防护 | 暂无
|  | 光导纤维冷光源 | N/A | 1 | 暂无 | 辅助设备 | 暂无
|  | 保温台 | KITAZATO | 1 | 暂无 | 辅助设备 | 暂无
|  | 移液器 | 大龙 | 1 | 暂无 | 移液器 | 暂无
|  | 电子台秤 | 鹰牌 | 1 | 暂无 | 天平衡器 | 暂无
|  | 稳压电源 | N/A | 1 | 暂无 | 辅助设备 | 暂无
|  | 四鼠通用自发活动视频系统 | N/A | 1 | 暂无 | 生理检测 | 暂无
|  | 定时可调速混合器 | 上海医大 | 1 | 暂无 | 辅助设备 | 暂无
|  | 台式高速离心机 | 湘仪 | 1 | 暂无 | 离心机 | 暂无
|  | 冰柜 | 海尔 | 1 | 暂无 | 冰箱冰柜 | 暂无
|  | 被动回避系统 | GEMINI | 1 | 暂无 | 生理检测 | 暂无
|  | 生理数据采集分析系统 | DSI | 1 | 暂无 | 生理检测 | 暂无
|  | 荧光定量PCR仪 | AB | 1 | 暂无 | 分析检测 | 暂无
148 | 益诺思生物标志物及转化医学平台 | 紫外辐照箱 | 瑞曼 | 1 | 暂无 | 辅助设备 | 暂无
|  | 数显测温仪 | Testo | 1 | 暂无 | 辅助设备 | 暂无
|  | 电动连续加样移液器 | eppendorf | 1 | 暂无 | 移液器 | 暂无
|  | 电动12道移液器 | eppendorf | 1 | 暂无 | 移液器 | 暂无
|  | 裂隙灯显微镜检查仪 | 康华 | 1 | 暂无 | 生理检测 | 暂无
|  | 数字眼底造影检查仪 | 康华 | 1 | 暂无 | 生理检测 | 暂无
|  | 血细胞分类仪 | 爱林牌 | 1 | 暂无 | 辅助设备 | 暂无
|  | 小动物生理监护仪 | STARR/USA | 1 | 暂无 | 生理检测 | 暂无
|  | 小动物呼吸机 | 瑞沃德 | 1 | 暂无 | 辅助设备 | 暂无
|  | 手术加热垫 | 瑞曼 | 1 | 暂无 | 辅助设备 | 暂无
|  | 12道移液器 | eppendorf | 1 | 暂无 | 移液器 | 暂无
|  | 大动物监护仪 | 瑞曼 | 1 | 暂无 | 生理检测 | 暂无
|  | 激光眼科诊断仪 | Heidelberg | 1 | 暂无 | 生理检测 | 暂无
|  | 连续加样器 | eppendorf | 1 | 暂无 | 移液器 | 暂无
|  | 全自动血液分析仪 | Sysmex | 1 | 暂无 | 分析检测 | 暂无
|  | 酶联荧光斑点分析仪 | CTL | 1 | 暂无 | 分析检测 | 暂无
|  | 金属浴 | 奥盛 | 1 | 暂无 | 烘箱水浴 | 暂无
|  | 冷藏转运箱 | 海尔 | 1 | 暂无 | 冰箱冰柜 | 暂无
|  | 数字式单分子免疫阵列分析仪 | SIMOA | 1 | 暂无 | 分析检测 | 暂无
|  | 振荡器 | SIMOA | 1 | 暂无 | 辅助设备 | 暂无
|  | 尘埃粒子计数器 | 华宇 | 1 | 暂无 | 分析检测 | 暂无
|  | 全自动移液器吸头排列机器人 | SEROZERO | 1 | 暂无 | 辅助设备 | 暂无
149 | 益诺思生物技术治疗产品生物样品分析 | 瓶口分液器 | eppendorf | 1 | 暂无 | 移液器 | 暂无
|  | 大鼠自主给药系统 | Med Associates | 1 | 暂无 | 辅助设备 | 暂无
|  | 桌面小离心机 | KylinBell | 1 | 暂无 | 离心机 | 暂无
|  | 96孔正压固相萃取装置 | Biotage | 1 | 暂无 | 辅助设备 | 暂无
|  | 电动单道移液器 | RAININ | 1 | 暂无 | 移液器 | 暂无
|  | 泵1 | Shimadzu | 1 | 暂无 | 附件 | 暂无
|  | 泵2 | Shimadzu | 1 | 暂无 | 附件 | 暂无
|  | 高速粉碎机 | 屹立 | 1 | 暂无 | 辅助设备 | 暂无
|  | 组织破碎仪 | QIAGEN | 1 | 暂无 | 辅助设备 | 暂无
|  | 核酸提取仪 | QIAGEN | 1 | 暂无 | 生理检测 | 暂无
|  | 立式高压灭菌器 | 申安 | 1 | 暂无 | 灭菌清洗 | 暂无
|  | 数显恒温水浴锅 | 常州基诺 | 1 | 暂无 | 烘箱水浴 | 暂无
|  | 紫外辐照计 | SENTRY | 1 | 暂无 | 分析检测 | 暂无
|  | 氨气浓度检测仪 | 瀚达 | 1 | 暂无 | 分析检测 | 暂无
|  | 温湿度传感器 | KIMO | 1 | 暂无 | 环境监测 | 暂无
|  | 智能恒温水浴锅 | 长风 | 1 | 暂无 | 烘箱水浴 | 暂无
|  | 荧光显微镜 | OLYMPUS | 1 | 暂无 | 显微镜 | 暂无
|  | 数显型圆周振荡器 | IKA | 1 | 暂无 | 辅助设备 | 暂无
|  | 超低温记录仪 | Tempsen | 1 | 暂无 | 环境监测 | 暂无
|  | 氧化燃烧仪 | PerkinElmer | 1 | 暂无 | 辅助设备 | 暂无
|  | 条件位置偏爱分析系统 | 上海欣软 | 1 | 暂无 | 生理检测 | 暂无
|  | 无创动物生理信号遥测系统 | emka TECHNOLOGIES | 1 | 暂无 | 辅助设备 | 暂无
|  | 微孔板脱水离心机 | 中西 | 1 | 暂无 | 辅助设备 | 暂无
|  | 电刺激采精仪 | 倍特双 | 1 | 暂无 | 辅助设备 | 暂无
|  | 分析检测设备 | 普析 | 1 | 暂无 | 分析检测 | 暂无
|  | 电热恒温水槽 | 诺基 | 1 | 暂无 | 烘箱水浴 | 暂无
|  | 酶标板震荡器 | 其林贝尔 | 1 | 暂无 | 辅助设备 | 暂无
|  | 酶标板震荡器 | IKA | 1 | 暂无 | 辅助设备 | 暂无
|  | 废液抽取系统 | ROCKER | 1 | 暂无 | 辅助设备 | 暂无
|  | 二氧化碳浓度传感器 | SensaTronics | 1 | 暂无 | 环境监测 | 暂无
150 | 益诺思生物样本分析实训室 | 过氧化氢检测仪 | 安帕尔 | 1 | 暂无 | 分析检测 | 暂无
|  | 电动助吸器 | sartorius | 1 | 暂无 | 移液器 | 暂无
|  | 噪声测量仪 | 爱华 | 1 | 暂无 | 分析检测 | 暂无
|  | 12道电动移液器 | sartorius | 1 | 暂无 | 移液器 | 暂无
|  | 漩涡混匀器 | IKA | 1 | 暂无 | 辅助设备 | 暂无
|  | 酶标板振荡器 | IKA | 1 | 暂无 | 辅助设备 | 暂无
|  | 圆周振荡器 | IKA | 1 | 暂无 | 辅助设备 | 暂无
|  | 垫料分装机 | IWT | 1 | 暂无 | 辅助设备 | 暂无
|  | 垫料倾倒机 | Tecniplast | 1 | 暂无 | 辅助设备 | 暂无
|  | 生物分子相互作用分析仪 | Biacore | 1 | 暂无 | 分析检测 | 暂无
|  | 连续加样移液器 | Thermo | 1 | 暂无 | 移液器 | 暂无
151 | 益诺思生物药样品分析和免疫原性平台 | 空气压缩机 | hitachi | 1 | 暂无 | 附件 | 暂无
|  | 生化培养箱 | 帝魄 | 1 | 暂无 | 烘箱水浴 | 暂无
|  | 风量罩 | 杜威 | 1 | 暂无 | 辅助设备 | 暂无
|  | 风量罩罩体 | 杜威 | 1 | 暂无 | 辅助设备 | 暂无
|  | 质谱仪 | AB SCIEX | 1 | 暂无 | 附件 | 暂无
|  | 组织进样器 | ‍waters | 1 | 暂无 | 附件 | 暂无
|  | 二元溶剂系统 | ‍waters | 1 | 暂无 | 附件 | 暂无
|  | 漩涡混合仪 | IKA | 1 | 暂无 | 辅助设备 | 暂无
|  | 冷冻离心机 | Hettich | 1 | 暂无 | 辅助设备 | 暂无
|  | 单道移液器 | eppendorf | 1 | 暂无 | 移液器 | 暂无
|  | 大鼠代谢笼 | Tecniplast | 1 | 暂无 | 辅助设备 | 暂无
|  | 电子防潮箱 | 爱酷 | 1 | 暂无 | 辅助设备 | 暂无
|  | 血糖仪 | 强生 | 1 | 暂无 | 辅助设备 | 暂无
|  | 组织包埋盒打号机 | Leica | 1 | 暂无 | 辅助设备 | 暂无
|  | 玻片打印机 | Leica | 1 | 暂无 | 辅助设备 | 暂无
|  | 电泳仪 | Irerigen | 1 | 暂无 | 辅助设备 | 暂无
|  | 半自动移液工作站 | 德淙 | 1 | 暂无 | 分析检测 | 暂无
|  | 混合器 | IKA | 1 | 暂无 | 辅助设备 | 暂无
|  | 旋涡混合器 | IKA | 1 | 暂无 | 辅助设备 | 暂无
|  | 尿液分析仪 | 优利特 | 1 | 暂无 | 分析检测 | 暂无
|  | 恒温培养摇床 | 世平 | 1 | 暂无 | 分析检测 | 暂无
|  | 温湿度记录仪 | Elitech | 1 | 暂无 | 分析检测 | 暂无
|  | 超微量分光光度计 | Thermo | 1 | 暂无 | 分析检测 | 暂无
|  | 漩涡混匀仪 | Grant-bio | 1 | 暂无 | 辅助设备 | 暂无
|  | 实时荧光定量PCR 仪 | ABI | 1 | 暂无 | 分析检测 | 暂无
|  | 游标卡尺 | santo | 1 | 暂无 | 辅助设备 | 暂无
|  | 温度记录仪 | SENSITECH | 1 | 暂无 | 环境监测 | 暂无
|  | 换笼工作站 | 苏州苏杭 | 1 | 暂无 | 辅助设备 | 暂无
|  | 独立通气笼IVC | 苏州苏杭 | 1 | 暂无 | 辅助设备 | 暂无
|  | pH计 | 梅特勒 | 1 | 暂无 | 分析检测 | 暂无
|  | γ放射免疫计数器 | PerkinElmer | 1 | 暂无 | 分析检测 | 暂无
|  | 固态闪烁体微孔计数器 | PerkinElmer | 1 | 暂无 | 分析检测 | 暂无
|  | 超声波清洗机 | 上海之信 | 1 | 暂无 | 灭菌清洗 | 暂无
|  | 匀浆器 | IKA | 1 | 暂无 | 辅助设备 | 暂无
|  | 超声波细胞粉碎机 | 上海之信 | 1 | 暂无 | 辅助设备 | 暂无
|  | 超声波清洗 | KUDOS | 1 | 暂无 | 灭菌清洗 | 暂无
|  | 纯水制备设备 | Milli-Q | 1 | 暂无 | 辅助设备 | 暂无
|  | 单道可调移液器 | eppendorf | 1 | 暂无 | 移液器 | 暂无
|  | 生化分析仪 | 日立 | 1 | 暂无 | 临检设备 | 暂无
|  | 血液分析仪 | 西门子 | 1 | 暂无 | 临检设备 | 暂无
|  | 尿检仪 | 优利特 | 1 | 暂无 | 临检设备 | 暂无
|  | 超低温保存箱 | Haier | 1 | 暂无 | 冰箱冰柜 | 暂无
|  | 医用低温保存箱 | Haier | 1 | 暂无 | 冰箱冰柜 | 暂无
|  | 包埋框打号机 | Leica | 1 | 暂无 | 病理设备 | 暂无
|  | 开颅锯 | stryker | 1 | 暂无 | 病理设备 | 暂无
|  | 血凝仪 | 希森美康 | 1 | 暂无 | 临检设备 | 暂无
|  | 压差变送器 | Schneider | 1 | 暂无 | 环境监测 | 暂无
|  | 蛋白纯化仪 | 赛谱 | 1 | 暂无 | 分析检测 | 暂无
|  | 台式冷冻离心机 | Thermo Fisher | 1 | 暂无 | 离心机 | 暂无
|  | 冷冻型微量台式离心机 | Thermo Fisher | 1 | 暂无 | 离心机 | 暂无
|  | 医用冷藏冷冻箱 | Haier | 1 | 暂无 | 冰箱冰柜 | 暂无
|  | 卧式冷藏冷冻冰柜 | Haier | 1 | 暂无 | 冰箱冰柜 | 暂无
|  | CO2培养箱 | ESCO | 1 | 暂无 | 培养箱 | 暂无
|  | 液相色谱 | Aglient | 1 | 暂无 | 分析检测 | 暂无
|  | 轮转式切片机 | Leica | 1 | 暂无 | 病理设备 | 暂无
|  | 生物显微镜 | 奥林巴斯 | 1 | 暂无 | 显微镜 | 暂无
|  | 空气干燥机 | (空白) | 1 | 暂无 | 辅助设备 | 暂无
|  | 压缩机 | (空白) | 1 | 暂无 | 辅助设备 | 暂无
|  | 放射性薄层色谱扫描仪 | Eckert&Ziegler | 1 | 暂无 | 辅助设备 | 暂无
|  | 精子分析仪 | Hamilton Thorne | 1 | 暂无 | 分析检测 | 暂无
|  | PET MR | BRUKER | 1 | 暂无 | 生理检测 | 暂无
|  | 自动组织处理器 | 德国美天旎 | 1 | 暂无 | 辅助设备 | 暂无
|  | 台式低速离心机 | 湘仪 | 1 | 暂无 | 离心机 | 暂无
|  | 恒温金属浴 | COYOTE | 1 | 暂无 | 烘箱水浴 | 暂无
|  | 多功能流式点阵仪 | LUMINEX | 1 | 暂无 | 分析检测 | 暂无
|  | 二氧化碳浓度探头 | TELASIA | 1 | 暂无 | 环境监测 | 暂无
|  | 温度传感器 | 昆仑海岸 | 1 | 暂无 | 环境监测 | 暂无
|  | 温度变送器 | 昆仑海岸 | 1 | 暂无 | 环境监测 | 暂无
|  | UPLC | Waters | 1 | 暂无 | 分析检测 | 暂无
|  | PDA检测器 | Waters | 1 | 暂无 | 附件 | 暂无
|  | 进样器 | Waters | 1 | 暂无 | 附件 | 暂无
|  | 四元泵 | Waters | 1 | 暂无 | 附件 | 暂无
|  | 洗板机 | BioTek | 1 | 暂无 | 辅助设备 | 暂无
|  | 氮吹仪 | ATR | 1 | 暂无 | 辅助设备 | 暂无
152 | 益诺思实验动物安全性评价实训室 | 变焦体视显微镜 | N/A | 1 | 暂无 | 附件 | 暂无
|  | Flaming/Brown micropipette puller | N/A | 1 | 暂无 | 附件 | 暂无
|  | 灌流加药系统 | N/A | 1 | 暂无 | 附件 | 暂无
|  | 大容量助吸器 | Biohit | 1 | 暂无 | 辅助设备 | 暂无
|  | 多管漩涡混合仪 | MIULAB | 1 | 暂无 | 辅助设备 | 暂无
|  | 磁力搅拌器 | N/A | 1 | 暂无 | 辅助设备 | 暂无
|  | 台式低速冷冻离心机 | 帝魄 | 1 | 暂无 | 离心机 | 暂无
|  | 六联磁力搅拌器 | 菲普 | 1 | 暂无 | 辅助设备 | 暂无
|  | 全不锈钢四联磁力搅拌器 | 千载科技 | 1 | 暂无 | 辅助设备 | 暂无
|  | 8道电动移液器 | eppendorf | 1 | 暂无 | 移液器 | 暂无
|  | 实时无标记心肌细胞功能分析仪 | 艾森生物（ACEA Biosciences） | 1 | 暂无 | 分析检测 | 暂无
|  | 免疫化学发光仪 | Beckman | 1 | 暂无 | 分析检测 | 暂无
|  | 脉动真空灭菌器 | 新华 | 1 | 暂无 | 灭菌清洗 | 暂无
|  | 过氧化氢传递窗 | IWT | 1 | 暂无 | 灭菌清洗 | 暂无
153 | 益诺思体内药代动力学研究实训室 | 磁力加热搅拌器 | 硕光 | 1 | 暂无 | 辅助设备 | 暂无
|  | 粉尘柜 | 依拉勃 | 1 | 暂无 | 安全防护 | 暂无
|  | 兔子人工阴道装置 | N/A | 1 | 暂无 | 辅助设备 | 暂无
|  | 药品冷藏冷冻柜 | 三洋 | 1 | 暂无 | 冰箱冰柜 | 暂无
|  | 匀浆机 | IKA | 1 | 暂无 | 辅助设备 | 暂无
|  | 超声波细胞破碎仪 | 之信 | 1 | 暂无 | 辅助设备 | 暂无
|  | 手持式压差计 | Duwei | 1 | 暂无 | 分析检测 | 暂无
|  | 便携式密度计 | 梅特勒 | 1 | 暂无 | 分析检测 | 暂无
|  | 酸度计 | 梅特勒 | 1 | 暂无 | 分析检测 | 暂无
|  | 心电图机 | 光电 | 1 | 暂无 | 生理检测 | 暂无
|  | 二氧化碳浓度检测仪 | 维萨拉 | 1 | 暂无 | 分析检测 | 暂无
|  | 冷冻保存箱 | 海尔 | 1 | 暂无 | 冰箱冰柜 | 暂无
|  | 冷藏冷冻箱 | 海尔 | 1 | 暂无 | 冰箱冰柜 | 暂无
|  | 不间断电源系统 | SANTAK | 1 | 暂无 | 辅助设备 | 暂无
154 | 益诺思体外药代动力学研究实训室 | 制冰机 | HOSHIZAKI | 1 | 暂无 | 辅助设备 | 暂无
|  | 数字温度计 | NETSUKEN | 1 | 暂无 | 分析检测 | 暂无
|  | 提取装置包 | Waters | 1 | 暂无 | 辅助设备 | 暂无
|  | 测温仪 | FLUKE | 1 | 暂无 | 分析检测 | 暂无
|  | 恒温水浴锅 | TOKYO RIKAKIKAI | 1 | 暂无 | 辅助设备 | 暂无
|  | 超低温冰箱 | 海尔 | 1 | 暂无 | 冰箱冰柜 | 暂无
|  | 旋转石蜡切片机 | Leica | 1 | 暂无 | 病理设备 | 暂无
|  | 玻片打号机 | Leica | 1 | 暂无 | 病理设备 | 暂无
|  | 紫外传递窗 | 江苏大峰净化 | 1 | 暂无 | 紫外传递窗 | 暂无
|  | 漂片机 | Thermo | 1 | 暂无 | 病理设备 | 暂无
|  | 烘片机 | Thermo | 1 | 暂无 | 病理设备 | 暂无
|  | 流式细胞仪 | BD | 1 | 暂无 | 分析检测 | 暂无
|  | 大鼠植入子 | DSI | 1 | 暂无 | 附件 | 暂无
|  | 犬植入子 | DSI | 1 | 暂无 | 附件 | 暂无
|  | 接收器（金属笼用） | DSI | 1 | 暂无 | 附件 | 暂无
|  | 数据转换模块 | DSI | 1 | 暂无 | 附件 | 暂无
|  | 环境压力参考装置 | DSI | 1 | 暂无 | 附件 | 暂无
|  | 漩涡混合器 | 医大 | 1 | 暂无 | 辅助设备 | 暂无
|  | 液相色谱质谱质谱联用仪 | AB | 1 | 暂无 | 分析检测 | 暂无
|  | UPLC进样器 | AB | 1 | 暂无 | 附件 | 暂无
|  | UPLC柱温箱 | AB | 1 | 暂无 | 附件 | 暂无
155 | 益诺思小分子化药生物样品分析实训室 | 储气罐 | 申江 | 1 | 暂无 | 附件 | 暂无
|  | 全自动生化分析仪 | HITACHI | 1 | 暂无 | 分析检测 | 暂无
|  | 液质联用仪 | AB SCIEX | 1 | 暂无 | 分析检测 | 暂无
|  | 质谱仪 | AB SCIEX | 1 | 暂无 | 附件 | 暂无
|  | 二元溶剂管理系统 | Waters | 1 | 暂无 | 附件 | 暂无
|  | 样品组织器 | Waters | 1 | 暂无 | 附件 | 暂无
|  | 8道移液器 | eppendorf | 1 | 暂无 | 移液器 | 暂无
|  | 固相微萃取装置 | Waters | 1 | 暂无 | 辅助设备 | 暂无
|  | 笔式电导率仪 | SANXIN | 1 | 暂无 | 分析检测 | 暂无
|  | 笔式pH计 | SANXIN | 1 | 暂无 | 分析检测 | 暂无
|  | 切片机 | Leica | 1 | 暂无 | 病理设备 | 暂无
|  | 电子体温计 | OMRON | 1 | 暂无 | 分析检测 | 暂无
|  | 旋涡混匀器 | IKA | 1 | 暂无 | 辅助设备 | 暂无
|  | 手动移液器 | eppendorf | 1 | 暂无 | 移液器 | 暂无
|  | 脱气机 | 岛津 | 1 | 暂无 | 附件 | 暂无
|  | A泵 | 岛津 | 1 | 暂无 | 附件 | 暂无
|  | B泵 | 岛津 | 1 | 暂无 | 附件 | 暂无
|  | 自动进样器 | 岛津 | 1 | 暂无 | 附件 | 暂无
|  | 控制器 | 岛津 | 1 | 暂无 | 附件 | 暂无
|  | 二极管陈列检测器 | 岛津 | 1 | 暂无 | 附件 | 暂无
156 | 益诺思眼科一站式服务平台 | Edstrom自动供水系统 | Edstrom | 1 | 暂无 | 辅助设备 | 暂无
|  | 立式冷藏柜 | 海尔 | 1 | 暂无 | 冰箱冰柜 | 暂无
|  | 卧式冷冻柜 | 海尔 | 1 | 暂无 | 冰箱冰柜 | 暂无
|  | 高级智能真空组织脱水机 | Leica | 1 | 暂无 | 病理设备 | 暂无
|  | 超净工作台 | BioX | 1 | 暂无 | 安全防护 | 暂无
|  | 洗瓶机 | Miele | 1 | 暂无 | 辅助设备 | 暂无
|  | 冷藏小冰箱 | Dowell/多威尔 | 1 | 暂无 | 冰箱冰柜 | 暂无
157 | 益诺思液质联用LC-MSMS平台 | 电动搅拌机 | 漩涡 | 1 | 暂无 | 辅助设备 | 暂无
|  | 真空泵 | Waters | 1 | 暂无 | 辅助设备 | 暂无
|  | 隔膜真空泵 | 津腾 | 1 | 暂无 | 辅助设备 | 暂无
|  | 玻璃仪器气流烘干器 | 上登 | 1 | 暂无 | 辅助设备 | 暂无
|  | 手持式温湿度仪 | rotronic ag | 1 | 暂无 | 分析检测 | 暂无
|  | 电动移液器 | sartorius | 1 | 暂无 | 移液器 | 暂无
|  | 酶标仪 | Molecular Devices | 1 | 暂无 | 分析检测 | 暂无
|  | 立式压力蒸汽灭菌器 | 雅马拓 | 1 | 暂无 | 灭菌清洗 | 暂无
|  | 超高效液相色谱质谱联用仪 | AB SCIEX | 1 | 暂无 | 分析检测 | 暂无
|  | UPLC 进样器 | Waters | 1 | 暂无 | 附件 | 暂无
|  | UPLC 柱温箱 | Waters | 1 | 暂无 | 附件 | 暂无
|  | UPLC 样品管理器 | Waters | 1 | 暂无 | 附件 | 暂无
|  | QTRAP 5500 质谱 | AB SCIEX | 1 | 暂无 | 附件 | 暂无
|  | Degasser（脱气机） | Agilent Technologies | 1 | 暂无 | 附件 | 暂无
|  | Quat Pump（四元泵） | Agilent Technologies | 1 | 暂无 | 附件 | 暂无
|  | 高速冷冻离心机 | Thermo | 1 | 暂无 | 离心机 | 暂无
|  | 超纯水仪 | Merck Millipore | 1 | 暂无 | 辅助设备 | 暂无
|  | 水箱 | Vent Filter | 1 | 暂无 | 辅助设备 | 暂无
|  | 纯水机 | 水问纯水机 | 1 | 暂无 | 辅助设备 | 暂无
158 | 英菲卫生医疗实训室 | 高压灭菌器 | YX280B | 1 | 中国 | 高压灭菌锅用途广，适用于医疗卫生事业、医疗研究所、美容医疗机构等单位；对医疗器械、敷料、玻璃器皿、溶液培养基等进行消毒灭菌，也适用于高原地区作蒸餐设备和企事业单位制取高质量饮用水，也可作为制取高温蒸汽源设备，是微生物学实训中最常用的灭菌方法。这种灭菌方法是基于水的沸点随着蒸汽压力的升高而升高的原理设计的。 | 灭菌温度：126~129℃ 容积：18L 电源：220V±10% 50Hz 功率：20kVA 计时时间：60‘90’
159 | 英格尔分子生物实训室 | Roche 480II荧光定量PCR仪 | Roche 480II | 1 | 瑞士 | 实时、在线的96或384个样本快速循环扩增PCR 反应（依赖安装的温控模块）。通过监测核酸扩增时的荧光，可对产生的结果定量检测和同时进行分析。光学检测系统利用不同的探针格式进行序列特异性检测，可完成多元PCR应用（例如， HybProbe探针、SimpleProbe 探针、水解探针， 或其他探针格式；探针的荧光基团必须与LightCycler® 480仪器的激发和发射滤光片相匹配）。利用SYBR Green I染料可进行非序列依赖在线检测，结合熔解曲线分析可进行基因分型（单核酸多态性检测）（如果使用序列特异性荧光基团标记的探针，例如HybProbe 探针或SimpleProbe 探针）以及PCR产物鉴定（如果使用SYBR Green I染料） | 型号 ：冷单色CCD照相机 分辨率： 1024 × 1344 像素 曝光时间： 10 ms to 10 s 曝光时间选择：自动或手动 灵敏度： < 0.2 nmol/l 荧光素，典型为0.1 nmol/l （20 μl反应容积） 重复性： CV ≤0.15% 孔间串扰： 光学性< 0.2% 软件纠正率< 0.02%
|  | ABI9700 PCR仪 | ABI9700 PCR仪 | 1 | 美国 | 普通聚合酶链式反应 | 升温速度：3.5℃/秒，55℃-95℃温度范围内 样品通量： 96孔，384孔 温控精度：±0.25℃（35℃-99.9℃） 温度均一性：±0.5℃，35℃-100℃30秒
160 | 有源器械安规测试实验室 | 漏电流测试仪 | GLC-9000 | 1 | 暂无 | 器械安规测试 | 暂无
|  | 安规测量仪 | GPT-9000 | 1 | 暂无 | 器械安规测试 | 暂无
|  | 静电枪 | NSG437 | 1 | 暂无 | 器械安规测试 | 暂无
161 | 宇耀化合物纯化实训室 | Biotage快速制备液相色谱 | Isolera One | 1 | 美国 | 快速色谱法是一项典型的低压技术，科学家们正在使用真空或泵技术在中压条件下加速快速色谱的分离过程。色谱柱内填充粒径为40~60 mm的硅胶吸附剂。低粘度的流动相需选用较小的粒径。传统的快速色谱则需要科学家们根据测试需要填充色谱柱，因而许多色谱柱变成了一次性的预制快速柱。 | 流速：1-100 mL/min 系统压力：10 bar (150 psi) 在线压力显示 psi or bar 样品处理量：4mg-百克级 简单易重复使用的SNAP色谱柱，硅胶，C18,氨基等多种规格可选 可兼容国产分离柱 可变双波长紫外检测器 200-400 nm，双波长检测和收集 可选双波长紫外可见检测器 200-800 nm，双波长检测和收集 UV显示范围0 – 6 AU 可以和第三方的检测器通讯和收集样品（紫外-可见, 光散射等） 通过界面点击或拽动编辑梯度，等梯度、线性或台阶性梯度 两个溶剂通道 由TLC数据自动生成梯度专利技术 方便精确对溶剂，废液进行管理，自动漏液报警 手动或自动气体吹扫 收集容器：13、16、18、25mm试管，120ml，240ml，480 ml收集瓶，最大收集能力9.6L 可以连接网络进行远程控制，数据存储和打印 10.4英寸大触摸屏，友好直接操作界面，技术最先进的软件控制 内置计算机，Linux-操作系统
162 | 宇耀化合物结构鉴定实训室 | Waters单四极杆质谱检测器 | SQ Detector 2 | 1 | 美国 | 质谱仪又称质谱计。分离和检测不同同位素的仪器。即根据带电粒子在电磁场中能够偏转的原理，按物质原子、分子或分子碎片的质量差异进行分离和检测物质组成的一类仪器。质谱仪按应用范围分为同位素质谱仪、无机质谱仪和有机质谱仪。按分辨本领分为高分辨、中分辨和低分辨质谱仪；按工作原理分为静态仪器和动态仪器。对制备的化合物进行分析与纯化。 | (空白)
163 | 宇耀基础化学合成平台 | IKA旋转蒸发仪 | RV8 | 10 | 美国 | 旋转蒸发仪可以用来回收、蒸发有机溶剂。它是利用一台电机带动蒸馏瓶旋转。由于蒸馏器在不断旋转，可免加沸石而不会暴沸。同时，由于不断旋转，液体附于蒸馏器的壁上，形成一层液膜，加大了蒸发的面积，使蒸发速度加快。 | 冷凝器种类:垂直式 冷凝面积:1500 cm2 电机原理 直流 速度范围 5 - 300 rpm 实际转速与设定转速差 < 100rpm ±1 rpm 实际转速与设定转速差 > 100rpm ±1 % 升降架 手动 行程 120 mm 加热温度范围 室温 - 180 °C 加热输出功率 1400 W 加热温度控制精确度 ±1 K 浴槽最大容量 4 l 外形尺寸 510 x 490 x 345 mm 重量 25.76 kg 允许环境温度 5 - 40 °C 允许相对湿度 80 % DIN EN 60529 保护方式 IP 20 电压 100 - 240 V 频率 50/60 Hz 仪器输入功率 1500 W 直流电压 24 V=
164 | 源兹电镜成像室 | WB化学发光成像系统 | Tanon-4600 | 1 | 中国 | 适用于常规的化学发光检测，是专业的化学发光成像分析系统，可对ECL发光等直接成像，获得实训结果。 | 1、可通过电脑进行聚焦及透射与反射灯的全自动控制； 2、可通过电脑进行化学发光图像的实时观测； 3、可设定连续采样的次数、起始及终止曝光时间，进行动态连续拍摄而方便获得最佳条件和效果的实训结果； 4、标配抽屉式双位载物对焦平台，方便不同大小与厚度的发光样品载体的拍摄；
|  | 荧光倒置显微镜 | Olympus公司 IX73型 | 1 | 意大利 | 广泛应用于生物、医学、免疫学、遗传学、材料科学等领域 | 1、在显微镜上观察标本的荧光现象具有极高的敏感度， 2、可以清楚地观察和鉴定用普通显微技术难以观察到的染色体标本，作为一种研究方法或实训手段
165 | 源兹核算蛋白分析实训室 | EPOCH酶标仪 | EPOCH | 1 | 美国 | 可用于微量核酸蛋白定量、核酸蛋白定量、终点法或动力学法ELISA和CCK8定量等基于细胞研究的微孔板样品分析，波长范围： 200 nm - 999 nm, 1nm步进 | 采用单色器进行波长选择200-999nm，1nm步进 兼容6-384孔板 光谱扫描，终点法，动力学法和孔域扫描法 自动光路径校正 Gen5TM 控制软件 长寿命氙闪灯光源 坚固轴承设计，经久耐用 检测器与电路整合设计，检测噪音低 兼容Take3TM微量检测板，可以进行体积为2μL的 微量样品检测、BioCell检测和标准石英比色杯的检测
|  | FR-980生物电泳图像分析系统 | FR-980A | 1 | 中国 | 复日FR-980A生物电泳图像分析系统能直接获取各种核酸、蛋白电泳图像凝胶图像，系统配置的复日Smart View生物电泳图像分析软件具有科学、完整、快捷的分析功能，如密度扫描、密度定量、分子量计算等 | *针对UV广谱设计的拍摄系统 *科学、完整、快捷的分析软件 *145万像素高分辨率专业CCD *根据凝胶光学特性设计的滤镜 *触摸式镜头调焦无极控制开关 *专利双抽提凝胶样品放置平台 *双紫外波长及可见光光源组合 *紫外及可见光载样板转换功能 *大面积透射紫外可见载样平台
166 | 源兹细胞分子实训室 | 生物安全柜 | Thermo 1300-A2 | 2 | 美国 | 广泛应用细胞生物学的操作等相关 | 可同时容纳4人同时操作
|  | 二氧化碳培养箱 | Thermo公司 3111型 | 2 | 中国 | 广泛应用细胞等其他培养 | 200升容积，满足无菌适宜细胞生长的相关环境
|  | Thermo-ST16R低温高速离心机 | Thermo-ST16R | 1 | 美国 | 日常样品处理，包括临床使用，细胞培养，微孔板使用以及各种分离需要等的理想选择 | TX-200转头，可以处理32到76个采血管；M-20微孔板转头，为离心标准的深孔板而设计；8×50密封转头，处理肺结核痰液的理想选择；Fiberlite转头，集多功能、高速于一身
|  | 超净工作台 | SJ-CJ-2FD | 1 | 中国 | 广泛用于医疗卫生、医药制剂、生物制药、植物组培、畜牧兽医、食品饮料、化学实验、净化工程等领域和实验室，提供无菌无尘洁净环境的洁净工作台 | 1、箱体：采用1.5mm厚的优质冷轧钢板，经酸洗磷化防腐，表面为环氧树脂粉未静电喷涂处理，防酸碱及防锈，台面全不锈钢； 2、双人单面垂直准闭合式台面，有效防止外部气体诱入和操作区异味对人体的伤害； 3、采用可调风量风机系统，轻触型开关及多档调节电压大小，保证工作区风速始终处于理想状态； 4、拉门：双悬式玻璃门，上下开启，操作方便灵活，拉门底部嵌有橡胶减震垫，以减少开关时的冲击，无段式平衡法码，拉门时上下自如，可任意位置停留； 5、传动：双悬玻璃门通过导轨、配重滑轮组、钢索、配重等同步传动，上下开启灵活方便，噪音小； 6、前盖可以直接打开，便于更换过滤器，电子元件配件等。
|  | 实验室超纯水机 | TS-RO-10L/H | 1 | 中国 | 微量无机有机、分子生物学实验、药物研发、细胞培养、环境分析医学检验、基因研究、化学分析、精细化工、生物实验、器皿清洗、农业实验、原子吸收、光谱分析、电子化学、热源、内毒素分析 等高标准 ，高要求，高纯水用水 | 出水水质：符合并优于实验室（GB6682-92)一级用水标准 出水电导率：小于0.1us/cm 吸光度：（254nm、1cm光程）≤0.001 重金属离子：<0.1ppb 微生物/细菌：<1cpu/ml 热源/内毒素：<0.001Eu/ml
|  | ABI-7900荧光定量PCR仪 | AB7900HT Fast PCR | 1 | 美国 | 检测和定量核酸序列 | 快速 PCR 选项，可在约 35 分钟内获得 96 孔结果，或在约 55 分钟内获得 384 孔结果 ► 500–660 nm 连续波长检测，可在单次反应中使用多个荧光基团 ► 96 或 384 孔板兼容性 (包括 TaqMan® Array 微流体芯片) ► 可选的企业版软件提供了数据分析工具，可帮助支持美国联邦法规第21 章第 11 节指导原则，并提供数据完整性和安全性 ► 全自动化装载并卸载反应板，可实现真正意义上的轻松自动化，提高您的实训室效率 ► 可靠的 Assay 开发指导原则，帮助您节省时间和成本
167 | 源兹信息生物实训室 | 生信柜式服务器 | PowerEdge R910 | 1 | 中国 | 生物信息专用服务器系统采用了linux系统，支持丰富的生物信息学软件，可在服务器系统中部署所有常用的生物信息学分析软件和已有的动、植物，真菌，细菌相关的数据库，以及常用的公共数据库，并且所有的软件和数据库根据需求个性化部署。同时在服务器系统中布置我们在长期的项目过程中自行开发的实用软件，提高分析效率。专用于进行大批量数据分析，操作简便，分析速度快。 | 1、基于已有的LncRNA/circRNA/mRNA/microRNA测序或芯片数据开展定制化生信分析 分析内容：主成分分析或聚内热图分析；基因上下游调控预测（microRNA，TF）；蛋白与蛋白虎作网络分析；WGCNA模块分析；LncRNA（circRNA）与mRNA共表达分析及网络构建；关键非编码LncRNA（circRNA）或microRNA功能分析；竞争性内源RNA（ceRNA）预测；时间（浓度）递增序列数据分析；筛选关键基因（LncRNA、circRNA或mRNA）靶标。 2、基于公共的数据库的定制化生信挖掘分析（客户没有样本去做测序/芯片）：基于TCGA癌症数据库做癌症靶标预测（LncRNA、circRNA、mRNA）；基于TCGA癌症数据库做癌症甲基化和SNP相关分析；基于NCBI GEO的公共高通量数据做疾病靶标预测（LncRNA、circRNA、mRNA）；疾病生存预后分析。 3、组学整合分析（使结果更精确可靠）：全转录组整合分析；转录组与蛋白组整合分析；蛋白组与代谢组整合分析；基因组与转录组整合分析。 4、个性化定制分析（你的想法我帮你实现）：基于已有数据作图、做表；基于参考文献思路进行生信分析；基于客户定制的分析思路进行生信分析。 5、网络药理学分析：中草药单体成分分析及有效成分预测；药物疗效的机制预测分析；药物单体靶标蛋白预测及功能分析；药物功能网络药理学分析。
168 | 远见病毒包装平台 | 冷冻离心机 | GENESPEED1730R | 1 | 中国 | RNA提取 | 暂无
169 | 远见蛋白与抗体实验室 | 台式离心机 | Sorvall ST 8 | 1 | 美国 | 成分分离 | 暂无
|  | 凝胶成像系统 | TANON-1600 | 1 | 中国 | PCR凝胶成像 | 暂无
170 | 远见分子细胞学实验室 | 超净工作台 | SW-CJ-1FD | 2 | 中国 | 基因克隆 | 暂无
171 | 远见细胞生物学实验室 | 生物安全柜 | BSC-1300IIA2 | 1 | 中国 | 病毒包装 | 暂无
172 | 远见药物分析平台 | 超纯水仪 | Milli-Q Reference System | 1 | 德国 | 超纯水制备 | 暂无
|  | 显微镜 | CKX41 | 1 | 日本 | 细胞观察 | 暂无
173 | 展弈动物行为学实训室 | 自发活动视频分析系统 | ZY-IOF | 16 | 中国 | 研究观察研究实训动物神经精神变化、进入开阔环境后的各种行为。与开场相比，由于空间是个密封的环境，对于中间开阔区域的恐惧会大大减小，故可作为检测动物中枢兴奋性的仪器设备 | 结果参数：实训结果多时段分析，中间区域活动时间、路程，角区域活动时间、路程，边区域活动时间、路程，总时间、路程，平均速度，轨迹
|  | Morris水迷宫视频分析系统 | ZY-MWM | 1 | 中国 | 是一种强迫实训动物（大鼠、小鼠）游泳，学习寻找隐藏在水中平台的一种实训，主要用于测试实训动物对空间位置感和方向感（空间定位）的学习记忆能力。被广泛应用于学习记忆、老年痴呆、海马/外海马研究、智力与衰老、新药开发/筛选/评价、药理学、毒理学、预防医学、神经生物学、动物心理学及行为生物学等多个学科的科学研究和计算机辅助教学等领域 | 结果参数：总时间、总路程、平均速度，上台前时间（潜伏期）、路程、平均速度，各象限时间、路程，站台周边四个区时间、路程，水池中央区时间、路程，水池周边区时间、路程，初始角，穿越平台次数，上台情况总结，四象限活动百分比，上台前速度、中心活动路程、中心活动时间、周围活动路程、周围活动时间、站台穿越次数等50个指标和轨迹图，可参数化设置的探索策略软件自动判别。
|  | Y迷宫视频分析系统 | ZY-YM | 1 | 中国 | Y迷宫主要应用于动物的辨别性学习，工作记忆及参考记忆的测试。 | 结果参数：各个臂的活动时间、活动路程、进入深度、进入次数，错误次数，正确前错误尝试次数、活动时间，轨迹
|  | T迷宫视频分析系统 | ZY170104 | 1 | 中国 | T迷宫主要应用于动物的辨别性学习，工作记忆及参考记忆的测试。 | 结果参数：各个臂的活动时间、活动路程、进入深度、进入次数，错误次数，正确前错误尝试次数、活动时间，轨迹
|  | Barnes视频分析系统 | ZY-BM | 1 | 中国 | 检测动物空间记忆的模型,利用啮齿类动物避光喜暗且爱探究的特性而建立的。尤其适用于与应激相关的记忆研究以及基因敲除小鼠的行为表型研究. | 结果参数：探究时间，总路程路程，潜伏期，探究总次数，错误次数，接近、远离时间，接近、远离路程，各洞探索次数、时间，轨迹
|  | 高架十字迷宫视频分析系统 | ZY-EM | 1 | 中国 | 评价药物的抗焦虑或致焦虑作用。是一个简单、快速、结果重复性好的焦虑检测模型，因此广泛应用于新药开发/筛选/评价、药理学、毒理学、预防医学、神经生物学、动物心理学及行为生物学等多个学科的科学-研究和计算机辅助教学等领域，是医学院校与科研机构开展行为学研究尤其是焦虑抑郁研究的经典实训。 | 结果参数：各个臂的活动时间、活动路程、进入深度、进入次数，中间区域的活动时间、进入次数，总休息时间，总活动路程，平均速度，各个区域的百分比，轨迹
174 | 佐润生物蛋白免疫学实验平台 | 高速台式冷冻离心机 | BACKMAN：ALLEGRA-64A | 1 | 暂无 | 1. 离心力大、转速高，打破亚细胞组分分离应用的机型门槛，因此可用于病毒的离心 2. 灵活性高，备有13 种转头，包括11 种定角转头，2 种水平转头，可使用250μL 至85mL 离心管 3. 离心速度以100rpm 步进，精度±50rpm 4. 自动监控过温，不平衡，超速及转头监别系统 5. 温度范围由-20℃到40℃能减少因为温度过高而导致样本的降解 6. 可设定9 小时59 分钟/ 连续离心/ 短暂离心 | 最大相对离心力 定角转头 64,400xg 水平转头 12,400xg 最高转速 定角转头 30,000rpm 水平转头 12,200rpm 转头最大容量 定角转头 510mL 水平转头 40mL 速度设置 数字式，100rpm 步进 速度显示 数字式，1rpm 步进 速度控制精度 设置速度±50rpm 设置温度范围 -20℃ -40℃ 温度控制（运行温度） 在最高速度4℃时，转头温度为设置温度±2℃ 环境温度运行范围 10°-35℃ 设置时间 9 时59 分，另有连续离心、短暂离心功能 驱动系统 无碳刷感应电机 加/ 减速率 各10 种独立模式 最大热量输出 1.58kW,5,400 BTU/hr 最大噪音输出 ≤ 65 分贝 制冷系统 非CFC 冷冻剂（R134A） 安全特征 自动门联锁，不平衡检测，腔体周围钢制防茯圈，超速/ 超温检测 重量（kg） 86
|  | 荧光倒置显微镜 | Mshot:MF52 | 1 | 暂无 | 倒置荧光显微镜MF52由LED落射荧光显微系统与倒置生物显微系统组成，采用优良的无限远光学系统，配置长工作距离平场物镜与大视野目镜。紧凑稳定的高刚性主体，充分体现了显微操作的防振要求。落射荧光显微系统采用模块化设计理念，可以安全、快揵地调整照明系统，切换荧光滤色片组件。产品可应用于细胞组织，透明液态组织的显微观察，也可用于生物制 药，医学检测、疾病预防等领域内的荧光显微术观察。 特点： 灵活性 优良的无限远光学系统 人机工程学设计 作用： 可更方便的通过多种方法观察样品 操作简单，方便，减少工作中的疲劳，也无需担心调焦过度而损坏物镜 优势： 目镜，物镜和物镜转换器配件的可选性增加了显微镜的灵活性 保证荧光最高亮度，安装3块荧光滤块滑块 双LED光源（明场和荧光） 照明充满物镜光控，保证最佳相差衬比影像 同轴粗/微调焦旋钮可供用户从左边或右边进行操作。限位装置可消除因操作不当而损坏物镜 紧凑稳定的高刚性主体，防振要求和操作稳定性 | 目镜：大视野WF10X/22 对中望远镜 目镜筒：45°倾斜，瞳距调节53-75mm 物镜：无限远长工作距离平场消色差物镜10X/0.25 工作距离：4.3mm 无限远长工作距离平场消色差相衬物镜10X/0.25工作距离：4.3mm 无限远长工作距离平场消色差物镜20X/0.40 工作距离：8.0mm 无限远长工作距离平场消色差物镜40X/0.60 工作距离：3.5mm 落射荧光照明系统：LED冷光源，亮度连续可调 标配三组激发块，其他种类可选 紫外(UV) 330-380nm 蓝色(B) 460-490nm 绿色(G) 510-550nm 调焦机构：粗微动同轴，带锁紧和限位装置，微动格值:2μm 物镜转换器：五孔转换器 载物台：固定载物台尺寸：227mm×208mm 机械式移动，移动范围：77mm×114mm
175 | 佐润生物动物学实验平台 | 梯度PCR仪 | TC-96/G/H(b)A | 1 | 暂无 | 1.高梯度性能：不仅可以进行快速的基因扩增实验，还具备摸索扩增条件的梯度功能，且梯度温差范围可达到30℃。 2.联网操作：可通过USB或网线实现多台设备联动操作，以适应企业或科研实验室的批量测试。 3.能够完成任何DNA与RNA等核酸的合成 4.解链、退火和延伸温度控制：能够进行适应于高效PCR、等温核酸扩增和酶切与连接反应 | 主机主要性能指标 样品孔数：96孔 × 0.2ml,96孔全裙板、半裙板、无裙板通用，12×8排管通用 模块温度范围：4℃-99℃ 模块加热速度：4℃/s(max) 模块降温速度：4℃/s(max) 控温精度：≤±0.3℃ 模块温度均匀性≤±0.2℃ 热盖温度范围：30～110℃ 热盖压力可调节 梯度温差：1～30℃ 梯度温度：30～99℃ 控温模式：Block和Tube模式可选 大屏幕显示屏：320×240点阵的蓝色LCD，超大字体显示
|  | 恒温金属浴 | BLL-10B | 1 | 暂无 | 1. 即时温度显示、时间递减显示 2. 强大的可编程功能实行多点温度点的控制，最多达5个温度点的温度和恒温时间的设置及连续运行 3. 自动故障检测及蜂鸣器报警功能 4. 温度偏差校准功能 5. 便捷的模块更换，便于清洁与消毒 6. 内置超温保护装置 7. 液晶屏显示，薄膜开关 | 控温范围：-10℃~100℃ 升温时间：≤15min (从20℃升至100℃) 降温时间：≤20min (20℃到-5℃),(环境温度为30℃下检测) ≤30min (20℃到-10℃),(环境温度为25℃下检测) 温度稳定性@100℃：≤±0.5℃ 模块最大温差@40℃：0.3℃ 模块温度均匀性：≤±0.3℃显示 精度：0.1℃ 时间设置最长：99h59min 极限温度：105℃ 模块数量：1块（任选） 最大功率：200W
|  | 多功能酶标仪 | TECAN:GENIOS-BASIC | 1 | 暂无 | 1.可以提供众多的板型及检测模式的选择。它可以支持常规6孔到1536孔符合ANSI/SBS标准的微孔板以及帝肯公司特有的适用于光吸收和荧光模式下的微量检测方面应用的NanoQuant微量板。 可以进行光吸收、荧光强度及发光检测模式下全波长扫描的多功能酶标仪。 2.支持各种基于微孔板的检测试验，包括生物分子筛选，酶试验（包括激酶和蛋白酶试验），G蛋白偶联受体（GFCR）试验，受体-配体结合研究和其他分子间作用试验，基于细胞的试验，DNA/RNA定量试验以及其他基于紫外下的荧光试验。 3.双轨道振荡 提供可选择的振荡方式 | 波长范围 激发：230nm- 850nm；发射：280nm- 850nm 带宽 可调 ≤300nm：2.5nm- 10nm；＞ 300nm：5nm- 20nm 波长准确度 ≤300nm：± 0.5nm；＞ 300nm：±1nm 波长精密度 ≤300nm：± 0.5nm；＞ 300nm：± 1nm 波长/带宽/精度（光吸收） 波长选择 双光栅 波长范围 230nm- 1000nm 带宽 300nm以下2.5nm、300nm以上5nm 波长准确度 ≤300nm：± 0.5nm；＞300nm：± 1nm 波长精密度 ≤300nm：± 0.5nm；＞300nm：± 1nm 测量范围 0 – 4 OD 线性 0 – 3 OD：在280nm和492nm时，R2≥0.999 在492nm时的准确度 1 OD：＜± 0.5％和0.006 OD 在492nm时的精密度 1 OD：＜± 0.5％和0.006 OD
|  | 恒温摇床 | TS-2102C | 1 | 暂无 | 1.集恒温培养箱与振荡器于一体，节约空间，功能多投资少。便捷化设计，令震荡幅度调节轻松成。 2．外壳为优质钢板制作、不锈钢腔体组件，不生锈。整机静音设计，静电喷塑箱体，钢化玻璃超大可视窗，造型豪华美观。 3．倾斜式人性化的控制面板、大屏幕背光液晶显示屏，更具良好的视觉效果。 4．设有运行参数记忆功能，避免繁琐操作并密码锁定，杜绝人为误操作。设有开门自停保护装置。 5．设有来电恢复功能，不受电源间断影响，设备可自动按原设定程序恢复运行。 6．实测温度偏离设定温度超过3℃时，自动停止加热。发出声响警报保证实验样本的安全。 7．具有强劲快速的制冷系统，使降温要求瞬间实现并具有自动化霜功能。 8．智能控制线路确保摇床缓启动，加速平稳，保护实验样品的安全。 9．大视角窗与内置照明灯光，整个工作状态清晰了然。 10．升温迅速可以根据实验的具体要求进行加快或者减慢。 11.无需输入制冷系数，全自动调温，避免了繁琐的调温设置。 12 .输出可选择温度记录仪，微型打印机或选择RS485接口和上位机通讯。实现远程控制。 广泛应用于对温度、振荡频率有着较高要求的细菌培养、发酵、杂交和生物化学反应以及酶、细胞组织研究等 | 旋转频率30～300rpm 频率精度±1 rpm 摆振幅度φ26mm 标准配置250ml×30支 最大容量 100ml×48支or 250ml×30支or 500ml×24支 托盘尺寸500mm×350mm 定时范围0～999小时 温控范围4℃～60℃（环境温度要求25℃） 温控精度±0.1℃（恒温状态） 温度均匀度±1℃ 数显方式LCD 托盘数量2块 外型尺寸700mm×560mm×1260mm 净重165KG 容积660mm×440mm×650mm（170L）
176 | 佐润生物分子克隆实验平台 | 细胞培养箱 | THERMO:3111 | 1 | 暂无 | 1．ENVIRO-SCAN （环境扫描）微处理控制/检测系统，具有自我诊断功能，大型易读的LED显示器显示精确的温度，二氧化碳含量，氧气含量和可选的相对湿度RH 2．具有微生物过滤器，位于所有进气口和取样口 3．可选配8扇独立玻璃内门，为细胞培养提供更安全的空间 首先通过美国FDA批准用于IVF（体外受精）用途 4．内置独特的专利HEPA空气过滤系统，提供持续清洁的气流 箱体关闭后5分钟内达到空气100级，提供理想的培养环境 5．具加热功能玻璃内门能迅速恢复箱体温度，有效防止水汽凝结 6．水套式培养箱能大大减少箱内温度波动，并能在断电时长时间维持箱内温度 7．采用激光弧焊技术，箱体内100%凹圆角结构，无死角 | 温度范围：室温+5℃-55℃ 温度控制精度：±O.1℃ 温度均一性: ± 0.2°C@37℃ CO2/O2 控制精度：优于±O.1% CO2 范围：0-20% O2 范围：1-20% 读数能力 ：O.1% 设定能力 ：O.1% 相对湿度：环境湿度-95%@37℃ 显示 ：以1%增幅显示 水套容积：43.5L 内部容积：184.1L 内层结构：304型，带孔不锈钢
|  | 生物安全柜 | SW-CJ-2FD | 1 | 暂无 | 1.开展生物技术研究和实验必不可少的基础设备之一，该设备广泛应用于生物制药，生物化学，环境监测及电子仪器仪表等行业，供操作区空气净化用。 2.本机采用离心式风机，转速稳定、噪音小。 3.显示控制系统，采用液晶清晰指示，配合轻触式微动开关，六段风速控制，可令风速从0.1-0.6m/s可调，配备杀菌灯、照明灯的独立控制，杀菌装置具有定时功能（0-999min），使操作使用更捷便。 垂直准闭合式台面，操作室下降流气幕的形成，可有效防止外部气体透入和操作区洁净。 4.配置有高效HEPA空气过滤器，设有预过滤器为中效过滤系统，设立预过滤器可有效延长高效过滤器的使用寿命。 | 显示方式：LCD 空气流向：垂直流 工作面：一个 洁净等级：100级@≥0.5um(美联邦209E) 风速范围：0.1-0.6m/s (可调) 噪音：≤62dB 照度：≥300LX 振动半峰值：≤3um（X，Y，Z方向） 电源： AC220V/50Hz 最大功率(Kw)：0.3 重量(Kg)：171 工作区尺寸：1300*700*520 外形尺寸：1460*700*1650 高效过滤器规格及数量：580*565*50 X② 荧光灯/紫外灯规格及数量：20W X①/20W X①
|  | 超微量紫外分光光度计 | Aurora-90 | 1 | 暂无 | 1.无须配备电脑的全波长（190-850nm）微量分光光度计。 光源闪烁次数短（每次测量多可闪三次）、相对于传统检测闪上百次，增加了光源的使用寿命。 2.延长光源寿命，光强刺激小，待测品能更快检测，不易使蛋白变质。 3.使用独特的电机控制技术，采用三光程检测方式，稳定性、重复性、线性更稳定及检测量程更大。 4.样品无需稀释，可测样品的浓度范围是常规紫外-可见光光度计的150倍以上。 5.具备 OD600光路检测系统，比色皿模式，方便快捷、微生物等培养液浓度的检测。 6.深度定制的安卓操作系统，7寸电容触摸屏，无需电脑联机，单机即可检测。 7.使用简单易用的数据打印机选项，内置打印机直接打印报告。 采用图像和表格存储格式，表格兼容Excel，方便后续数据处理，支持JPG图像导出。 | 波长范围：190-850nm 上样量：0.5-2ul 光源：氙灯 检测器：HAMAMATSU 紫外增强型 CMOS线阵传感器 吸光度准确度：0.003Abs 吸光度准确度：±1%（7.332Abs at 260nm) 吸光率范围：0.04 - 300A (等效于10mm) 核酸检测范围：2-15000ng/μl（dsDNA） 检测时间：<6S OD600 吸光度范围：0~4.000 Abs OD600吸光度稳定性： [0,3）≤0.5%； [3,4）≤2% OD600吸光度重复性： [0,3）≤0.5%； [3,4）≤2% OD600 吸光度准确性： [0,3）≤0.005A+1%；[3,4）≤2% 数据输出方式：USB 样品基座材质：石英光纤和高硬质铝 打印：内置热敏打印机 电源适配器：24V DC 功耗：25W 外形尺寸 200×260×165（W×D×H）mm 重量：5KG
|  | 海尔超低温保存箱（-80） | 海尔：DW-86L386 | 1 | 暂无 | 1.温度控制 电脑控制，温度数字显示，调节单位为1℃，箱内温度—20℃~86℃可调； 可设定开停温差。 2.安全系统 多种故障报警（高低温报警、传感器报警、高低电压报警、冷凝器散热差报警、环温超标报警）；两种报警方式（声音蜂鸣报警、灯光闪烁报警）；多重保护功能（密码保护、开机延时保护、超低电压补偿保护、超高电压补偿保护）；所有独立部件安全接地。可选配“U-COOL"短信宝，实现远程手机短信报警功能。 3.制冷系统 优化复叠制冷技术，进口压缩机，制冷能力更强；门体专利三层密封结构，保温更好；超厚高密度保温层，保温效果好；独特的三道密封结构加隔热系统设计，有效消除结霜现象；特殊设计的低温级电脑控制，避免了通常复叠系统对低温级压缩机的误控制 | 电压(V/Hz)：220/50 压缩机功率(W)：1000 箱内温度(℃)：-40~-86 外部尺寸(宽X深X高)(mm)： 915x870x1970 内部尺寸(宽X深X高)(mm)： 620x550x1300 有效容积(L)：386 净重/毛重(kg)：255/276 搁架/内门：3/4
177 | 佐润生物工具病毒实验平台 | 凝胶成像仪 | 勤翔:CHEMISCOPE6100 | 1 | 中国 | Clinx GenoSens 图像采集及分析软件集相机自动控制、图像采集、光源控制、镜头调整多功能于一体，操作简便快捷，适合普通凝胶成像系统。 软件包括GenoSens图像采集软件，GenoSens图像分析软件两个模块。我司完全自主设计开发并取得知识产权，承诺用户终身免费升级。 (一)Clinx GenoSens图像采集软件 1、通过USB数字接口直接采集获取凝胶图像实时预览，方便对焦。 2、采用先进的像素合并技术，提高灵敏度和信噪比。 3、通过软件设置曝光时间或自动曝光。 4、具有图像的旋转，裁切，反色等处理功能，进行图像优化处理。 5、方便实用的图像导航浏览功能，通过调整窗宽、窗位，取最佳图像显示效果。 (二)Clinx GenoSens图像分析软件 1、自动识别用到条带，并且可以根据需要添加、删除，调整泳道，实现泳道的精确分离。 2、自动计算泳道中各条带的密度积分和峰值，方便计算分子量大小及条带的迁移率。 3、对指定区域进行光密度计算，适用于DNA定量分析及蛋白定量分析。 4、文档管理和打印：将分析中的实验图像保存为bmp文档格式，用户可以在任何时候终止或继续分析工作而不必担心分析结果会丢失。依靠其打印模块可以将分析中的各种结果打印出来，包括加了分析标识和用户注解的实验图像，泳道剖面光密度扫描图像，分子量，光密度和迁移率分析结果报告。 5、分析结果数据导出：通过无缝的数据链接技术，可以将分子量，光密度分析结果报表和迁移率分析结果报表导出到文本文件或Excel格式文件。 | 进口科研级CCD相机 有效像素：500万像素，2592 x 1944像素密度： 16bit(65536灰阶) 量子效率：≥70% 读出噪声：5.1e-RMS 暗电流：1e-/pixel/sec.@25°C 信噪比：70.1db
|  | 组织研磨仪 | CEBO-48 | 1 | 中国 | 1、提取核酸/蛋白质（低温研磨样品能够有效抑制核酸降解、保留蛋白质活性。）2、分析药效成分（药物有效成分的异构体之间常常存在重大区别。低温研磨可预防分子因压力和受热而降解。）3、减少样品挥发（低温研磨能显著减少样品的挥发，更完整保留样品成分含量）4、研磨韧性/硬性样品（对于高韧塑料、高强塑料、树脂等难研磨样品，低温研磨可大大提高研磨效果及效率） | 可以兼容的样品量：48*(0.2-0.5ML) /48*2ML /12*(5-15)ML /4*25ML /2*50ML，可以任意定做各种规格研磨管 进料尺寸：无要求，根据适配器调节 制冷功能：有，-50度至37度可调 控温精度：+ 0.5度 开盖运行保护：电磁锁定 均质速度与时间：0—70 HZ/秒,工作时间 ：0秒-9999分钟，用户可自行设定； 研磨球直径：0.1-30mm
178 | 佐润生物细胞学实验平台 | 荧光定量PCR仪 | Thermal Cycler TC-961G1H(b)A | 1 | 中国 | 荧光定量pcr仪，由荧光定量系统和计算机组成，用来监测循环过程的荧光。与实时设备相连的计算机收集荧光数据。数据通过开发的实时分析软件以图表的形式显示。原始数据被绘制成荧光强度相对于循环数的图表。原始数据收集后可以开始分析。实时设备的软件能使收集到的数据进行正常化处理来弥补背景荧光的差异。 | 模块规格: 96孔板，0.2 mL VeriFlex模块显示器: 8英寸彩色TFC LCD 容量: 96孔，6区VeriFlex 宽度（公制）: 24.5 cm 深度（公制）: 46.5 cm 高度（公制）: 21.7 cm 电压: 100-240 V 最大变温速率: 6.0°C/sec 热量均匀性: <0.5°C （达到95°C后30秒) 热量准确度: ±0.25°C（35 到99.9°C） 赫兹: 最大50-60 Hz 存储: 16 Gb机载内存